## DM_NGHIEP_VU
DANH MỤC NGHIỆP VỤ
MÃ NGHIỆP VỤ | MÃ CHỨNG TỪ | TÊN CHỨNG TỪ | TÊN NGHIỆP VỤ | TK NỢ | TK CÓ | MÃ TÌM NGHIỆP VỤ | ĐK1-NỢ (Công nợ) | ĐK1-CÓ (Công nợ) | ĐK2-NỢ (Tiền) | ĐK2-CÓ (Tiền) | ĐK3-NỢ (VAT) | ĐK3-CÓ (VAT)
CPKT-01 | CPKT | Chi phí kỳ trước | CPKT - chi chí nhân viên bán hàng - BHXH, BHYT, BHTN, … | 6411 | 3383 | 64113383
CPKT-02 | CPKT | Chi phí kỳ trước | CPKT - chi phí BH đồ dùng văn phòng bán hàng | 6413 | 331 | 6413331
CPKT-03 | CPKT | Chi phí kỳ trước | CPKT - chi phí BH dịch vụ mua ngoài | 6417 | 331 | 6417331
CPKT-04 | CPKT | Chi phí kỳ trước | CPKT - chi phí BH bằng tiền khác | 6418 | 331 | 6418331
CPKT-05 | CPKT | Chi phí kỳ trước | CPKT - chi phí BH nhân viên bán hàng - Lương | 6411 | 331 | 6411331
CPKT-06 | CPKT | Chi phí kỳ trước | CPKT - chi chí nhân viên quản lý - Lương | 6421 | 334 | 6421334
CPKT-07 | CPKT | Chi phí kỳ trước | CPKT - chi chí nhân viên quản lý - BHXH, BHYT, BHTN, … | 6421 | 3383 | 64213383
CPKT-08 | CPKT | Chi phí kỳ trước | CPKT - chi phí QL đồ dùng văn phòng | 6423 | 331 | 6423331
CPKT-09 | CPKT | Chi phí kỳ trước | CPKT - thuế, phí, lệ phí | 6425 | 331 | 6425331
CPKT-10 | CPKT | Chi phí kỳ trước | CPKT - chi phí QL dịch vụ mua ngoài | 6427 | 331 | 6427331
CPKT-11 | CPKT | Chi phí kỳ trước | CPKT - chi phí QL bằng tiền khác | 6428 | 331 | 6428331
PCNH-01 | PCNH | Phiếu chi ngân hàng | Chi NH - rút tiền mặt về nhập quỹ | 111 | 112 | 111112
PCNH-02 | PCNH | Phiếu chi ngân hàng | Chi NH - chi tạm ứng | 141 | 112 | 141112
PCNH-03 | PCNH | Phiếu chi ngân hàng | Chi NH - ký quỹ bằng tiền gửi | 244 | 112 | 244112
PCNH-04 | PCNH | Phiếu chi ngân hàng | Chi NH - thanh toán công nợ đã hạch toán chi phí kỳ trước (có mã đối tượng hoặc mã chứng từ khác) | 331 | 112 | 331112
PCNH-05 | PCNH | Phiếu chi ngân hàng | Chi NH - thanh toán chi phí lương kỳ trước | 334 | 112 | 334112
PCNH-06 | PCNH | Phiếu chi ngân hàng | Chi NH - chi phí nhân viên quản lý | 6411 | 112 | 6411112 | 6411 | 334 | 334 | 112 | 3331 | 331
PCNH-07 | PCNH | Phiếu chi ngân hàng | Chi NH - chi phí đồ dùng văn phòng | 6413 | 112 | 6413112 | 6413 | 331 | 331 | 112 | 3331 | 331
PCNH-08 | PCNH | Phiếu chi ngân hàng | Chi NH - chi phí dịch vụ mua ngoài | 6417 | 112 | 6417112 | 6417 | 331 | 331 | 112 | 3331 | 331
PCNH-09 | PCNH | Phiếu chi ngân hàng | Chi NH - chi phí bằng tiền khác | 6418 | 112 | 6418112 | 6418 | 331 | 331 | 112 | 3331 | 331
PCNH-10 | PCNH | Phiếu chi ngân hàng | Chi NH - chi phí nhân viên quản lý | 6421 | 112 | 6421112 | 6421 | 334 | 334 | 112 | 3331 | 331
PCNH-11 | PCNH | Phiếu chi ngân hàng | Chi NH - chi phí đồ dùng văn phòng | 6423 | 112 | 6423112 | 6423 | 331 | 331 | 112 | 3331 | 331
PCNH-12 | PCNH | Phiếu chi ngân hàng | Chi NH - thuế, phí, lệ phí | 6425 | 112 | 6425112
PCNH-13 | PCNH | Phiếu chi ngân hàng | Chi NH - chi phí dịch vụ mua ngoài | 6427 | 112 | 6427112 | 6427 | 331 | 331 | 112 | 3331 | 331
PCNH-14 | PCNH | Phiếu chi ngân hàng | Chi NH - chi phí bằng tiền khác | 6428 | 112 | 6428112 | 6428 | 331 | 331 | 112 | 3331 | 331
PCTM-01 | PCTM | Phiếu chi tiền mặt | Chi TM - chi tạm ứng | 141 | 111 | 141111
PCTM-02 | PCTM | Phiếu chi tiền mặt | Chi TM - ký quỹ bằng tiền mặt | 244 | 111 | 244111
PCTM-03 | PCTM | Phiếu chi tiền mặt | Chi TM - thanh toán công nợ đã hạch toán chi phí kỳ trước (có mã đối tượng hoặc mã chứng từ khác) | 331 | 111 | 331111
PCTM-04 | PCTM | Phiếu chi tiền mặt | Chi TM - thanh toán chi phí lương kỳ trước | 334 | 111 | 334111
PCTM-05 | PCTM | Phiếu chi tiền mặt | Chi TM - chi chí nhân viên quản lý | 6411 | 111 | 6411111 | 6411 | 334 | 334 | 111 | 3331 | 331
PCTM-06 | PCTM | Phiếu chi tiền mặt | Chi TM - chi phí đồ dùng văn phòng | 6413 | 111 | 6413111 | 6413 | 331 | 331 | 111 | 3331 | 331
PCTM-07 | PCTM | Phiếu chi tiền mặt | Chi TM - chi phí dịch vụ mua ngoài | 6417 | 111 | 6417111 | 6417 | 331 | 331 | 111 | 3331 | 331
PCTM-08 | PCTM | Phiếu chi tiền mặt | Chi TM - chi phí bằng tiền khác | 6418 | 111 | 6418111 | 6418 | 331 | 331 | 111 | 3331 | 331
PCTM-09 | PCTM | Phiếu chi tiền mặt | Chi TM - chi chí nhân viên quản lý | 6421 | 111 | 6421111 | 6421 | 334 | 334 | 111 | 3331 | 331
PCTM-10 | PCTM | Phiếu chi tiền mặt | Chi TM - chi phí đồ dùng văn phòng | 6423 | 111 | 6423111 | 6423 | 331 | 331 | 111 | 3331 | 331
PCTM-11 | PCTM | Phiếu chi tiền mặt | Chi TM - thuế, phí, lệ phí | 6425 | 111 | 6425111
PCTM-12 | PCTM | Phiếu chi tiền mặt | Chi TM - chi phí dịch vụ mua ngoài | 6427 | 111 | 6427111 | 6427 | 331 | 331 | 111 | 3331 | 331
PCTM-13 | PCTM | Phiếu chi tiền mặt | Chi TM - chi phí bằng tiền khác | 6428 | 111 | 6428111 | 6428 | 331 | 331 | 111 | 3331 | 331
PNK-01 | PNK | Phiếu nhập kho | Nhập kho - quyết toán hàng xuất mẫu | 1561 | 138MAU | 1561138MAU
PNK-02 | PNK | Phiếu nhập kho | Nhập kho - quyết toán hàng thử nghiệm | 1561 | 138TN | 1561138TN
PNK-03 | PNK | Phiếu nhập kho | Nhập kho - nhập mua hàng ghi nhận công nợ | 1561 | 331 | 1561331 | 1331 | 331
PNK-04 | PNK | Phiếu nhập kho | Nhập kho - hàng thừa chờ xử lý | 1561 | 3381 | 15613381
PNK-05 | PNK | Phiếu nhập kho | Nhập kho - nhập hàng do khách đổi trả, giảm trừ doanh thu | 1561 | 632 | 1561632 | 5212 | 131 |  |  | 3331 | 131
PNK-06 | PNK | Phiếu nhập kho | Nhập kho - quyết toán hàng xuất trước | 1561 | 138XTHH | 1561138XTHH
PNK-07 | PNK | Phiếu nhập kho | Nhập kho - nhập chuyển kho | 1561NCK | 1561XCK | 1561NCK1561XCK
PNK-08 | PNK | Phiếu nhập kho | Nhập kho - thu hàng phải thu khác | 1561 | 138KHAC | 1561138KHAC
PTNH-01 | PTNH | Phiếu thu ngân hàng | Thu NH - nộp tiền mặt vào tài khoản | 112 | 111 | 112111
PTNH-02 | PTNH | Phiếu thu ngân hàng | Thu NH - thu công nợ khách hàng | 112 | 131 | 112131
PTNH-03 | PTNH | Phiếu thu ngân hàng | Thu NH - quyết toán tạm ứng | 112 | 141 | 112141
PTNH-04 | PTNH | Phiếu thu ngân hàng | Thu NH - giải toả ký quỹ, nhận tiền gửi | 112 | 244 | 112244
PTTM-01 | PTTM | Phiếu thu tiền mặt | Thu TM - thu nợ khách hàng bằng tiền mặt | 111 | 131 | 111131
PTTM-02 | PTTM | Phiếu thu tiền mặt | Thu TM - quyết toán tạm ứng | 111 | 141 | 111141
PTTM-03 | PTTM | Phiếu thu tiền mặt | Thu TM - giải toả ký quỹ, nhận tiền mặt | 111 | 244 | 111244
PXK-01 | PXK | Phiếu xuất kho | Xuất kho - hàng thiếu chờ xử lý | 1381 | 1561 | 13811561
PXK-02 | PXK | Phiếu xuất kho | Xuất kho - xuất mẫu | 138MAU | 1561 | 138MAU1561
PXK-03 | PXK | Phiếu xuất kho | Xuất kho - xuất thử nghiệm | 138TN | 1561 | 138TN1561
PXK-04 | PXK | Phiếu xuất kho | Xuất kho - xuất trước hàng hoá | 138XTHH | 1561 | 138XTHH1561
PXK-05 | PXK | Phiếu xuất kho | Xuất kho - xuất chuyển kho | 1561XCK | 1561NCK | 1561XCK1561NCK
PXK-06 | PXK | Phiếu xuất kho | Xuất kho - xuất đổi trả hàng cho NCC | 331 | 1561 | 3311561 | 331 | 13331
PXK-07 | PXK | Phiếu xuất kho | Xuất kho - xuất bán ghi nhận doanh thu | 632 | 1561 | 6321561 | 131 | 5111 |  |  | 131 | 3331

## DM_HANG_HOA
DANH MỤC HÀNG HOÁ
MÃ HÀNG HOÁ | TÊN HÀNG | ĐVT | KHO A - SL TỒN ĐẦU KỲ | KHO B - SL TỒN ĐẦU KỲ | ĐƠN GIÁ TỒN ĐẦU KỲ | GT TỒN ĐẦU KỲ | SL NHẬP | GT NHẬP | SL XUẤT | GT XUẤT | SL TỒN | GT TỒN | ĐƠN GIÁ TỒN
|  |  | 0 | 0 | 0 | 0 | 0 | 0 | 0 | 0 | 0 | 0 | 0
HH-01A | DÂY CHÌ TRUNG THẾ |  |  |  |  | 0 | 0 | 0 | 0 | 0 | 0 | 0 | 0
HH-01A-001 | Fuselink 1K - Tuấn Ân | Sợi |  |  |  | 0 | 0 | 0 | 0 | 0 | 0 | 0 | 0
HH-01A-002 | Fuselink 2K - Tuấn Ân | Sợi |  |  |  | 0 | 0 | 0 | 0 | 0 | 0 | 0 | 0
HH-01A-003 | Fuselink 3K - Tuấn Ân | Sợi |  |  |  | 0 | 0 | 0 | 0 | 0 | 0 | 0 | 0
HH-01A-004 | Fuselink 4K - Tuấn Ân | Sợi |  |  |  | 0 | 0 | 0 | 0 | 0 | 0 | 0 | 0
HH-01A-005 | Fuselink 5K - Tuấn Ân | Sợi |  |  |  | 0 | 0 | 0 | 0 | 0 | 0 | 0 | 0
HH-01A-006 | Fuselink 6K - Tuấn Ân | Sợi |  |  |  | 0 | 0 | 0 | 0 | 0 | 0 | 0 | 0
HH-01A-007 | Fuselink 8K - Tuấn Ân | Sợi |  |  |  | 0 | 0 | 0 | 0 | 0 | 0 | 0 | 0
HH-01A-008 | Fuselink 10K - Tuấn Ân | Sợi |  |  |  | 0 | 0 | 0 | 0 | 0 | 0 | 0 | 0
HH-01A-009 | Fuselink 12K - Tuấn Ân | Sợi |  |  |  | 0 | 0 | 0 | 0 | 0 | 0 | 0 | 0
HH-01A-010 | Fuselink 15K - Tuấn Ân | Sợi |  |  |  | 0 | 0 | 0 | 0 | 0 | 0 | 0 | 0
HH-01A-011 | Fuselink 20K - Tuấn Ân | Sợi |  |  |  | 0 | 0 | 0 | 0 | 0 | 0 | 0 | 0
HH-01A-012 | Fuselink 25K - Tuấn Ân | Sợi |  |  |  | 0 | 0 | 0 | 0 | 0 | 0 | 0 | 0
HH-01A-013 | Fuselink 30K - Tuấn Ân | Sợi |  |  |  | 0 | 0 | 0 | 0 | 0 | 0 | 0 | 0
HH-01A-014 | Fuselink 40K - Tuấn Ân | Sợi |  |  |  | 0 | 0 | 0 | 0 | 0 | 0 | 0 | 0
HH-01A-015 | Fuselink 45K - Tuấn Ân | Sợi |  |  |  | 0 | 0 | 0 | 0 | 0 | 0 | 0 | 0
HH-01A-016 | Fuselink 50K - Tuấn Ân | Sợi |  |  |  | 0 | 0 | 0 | 0 | 0 | 0 | 0 | 0
HH-01A-017 | Fuselink 65K - Tuấn Ân | Sợi |  |  |  | 0 | 0 | 0 | 0 | 0 | 0 | 0 | 0
HH-01A-018 | Fuselink 80K - Tuấn Ân | Sợi |  |  |  | 0 | 0 | 0 | 0 | 0 | 0 | 0 | 0
HH-01A-019 | Fuselink 100K - Tuấn Ân | Sợi |  |  |  | 0 | 0 | 0 | 0 | 0 | 0 | 0 | 0
HH-01A-020 | Fuselink 120K - Tuấn Ân | Sợi |  |  |  | 0 | 0 | 0 | 0 | 0 | 0 | 0 | 0
HH-01A-021 | Fuselink 140K - Tuấn Ân | Sợi |  |  |  | 0 | 0 | 0 | 0 | 0 | 0 | 0 | 0
HH-01A-022 | Fuselink 200K - Tuấn Ân | Sợi |  |  |  | 0 | 0 | 0 | 0 | 0 | 0 | 0 | 0
HH-01A-023 | Dây chì 1K - Tuấn Ân (dài 810mm) | Sợi |  |  |  | 0 | 0 | 0 | 0 | 0 | 0 | 0 | 0
HH-01A-024 | Dây chì 2K - Tuấn Ân (dài 810mm) | Sợi |  |  |  | 0 | 0 | 0 | 0 | 0 | 0 | 0 | 0
HH-01A-025 | Dây chì 3K - Tuấn Ân (dài 810mm) | Sợi |  |  |  | 0 | 0 | 0 | 0 | 0 | 0 | 0 | 0
HH-01A-026 | Dây chì 4K - Tuấn Ân (dài 810mm) | Sợi |  |  |  | 0 | 0 | 0 | 0 | 0 | 0 | 0 | 0
HH-01A-027 | Dây chì 5K - Tuấn Ân (dài 810mm) | Sợi |  |  |  | 0 | 0 | 0 | 0 | 0 | 0 | 0 | 0
HH-01A-028 | Dây chì 6K - Tuấn Ân (dài 810mm) | Sợi |  |  |  | 0 | 0 | 0 | 0 | 0 | 0 | 0 | 0
HH-01A-029 | Dây chì 8K - Tuấn Ân (dài 810mm) | Sợi |  |  |  | 0 | 0 | 0 | 0 | 0 | 0 | 0 | 0
HH-01A-030 | Dây chì 10K - Tuấn Ân (dài 810mm) | Sợi |  |  |  | 0 | 0 | 0 | 0 | 0 | 0 | 0 | 0
HH-01A-031 | Dây chì 12K - Tuấn Ân (dài 810mm) | Sợi |  |  |  | 0 | 0 | 0 | 0 | 0 | 0 | 0 | 0
HH-01A-032 | Dây chì 15K - Tuấn Ân (dài 810mm) | Sợi |  |  |  | 0 | 0 | 0 | 0 | 0 | 0 | 0 | 0
HH-01A-033 | Dây chì 20K - Tuấn Ân (dài 810mm) | Sợi |  |  |  | 0 | 0 | 0 | 0 | 0 | 0 | 0 | 0
HH-01A-034 | Dây chì 25K - Tuấn Ân (dài 810mm) | Sợi |  |  |  | 0 | 0 | 0 | 0 | 0 | 0 | 0 | 0
HH-01A-035 | Dây chì 30K - Tuấn Ân (dài 810mm) | Sợi |  |  |  | 0 | 0 | 0 | 0 | 0 | 0 | 0 | 0
HH-01A-036 | Dây chì 40K - Tuấn Ân (dài 810mm) | Sợi |  |  |  | 0 | 0 | 0 | 0 | 0 | 0 | 0 | 0
HH-01A-037 | Dây chì 45K - Tuấn Ân (dài 810mm) | Sợi |  |  |  | 0 | 0 | 0 | 0 | 0 | 0 | 0 | 0
HH-01A-038 | Dây chì 50K - Tuấn Ân (dài 810mm) | Sợi |  |  |  | 0 | 0 | 0 | 0 | 0 | 0 | 0 | 0
HH-01A-039 | Dây chì 65K - Tuấn Ân (dài 810mm) | Sợi |  |  |  | 0 | 0 | 0 | 0 | 0 | 0 | 0 | 0
HH-01A-040 | Dây chì 80K - Tuấn Ân (dài 810mm) | Sợi |  |  |  | 0 | 0 | 0 | 0 | 0 | 0 | 0 | 0
HH-01A-041 | Dây chì 100K - Tuấn Ân (dài 810mm) | Sợi |  |  |  | 0 | 0 | 0 | 0 | 0 | 0 | 0 | 0
HH-01A-042 | Dây chì 120K - Tuấn Ân (dài 810mm) | Sợi |  |  |  | 0 | 0 | 0 | 0 | 0 | 0 | 0 | 0
HH-01A-043 | Dây chì 140K - Tuấn Ân (dài 810mm) | Sợi |  |  |  | 0 | 0 | 0 | 0 | 0 | 0 | 0 | 0
HH-01A-044 | Dây chì 200K - Tuấn Ân (dài 810mm) | Sợi |  |  |  | 0 | 0 | 0 | 0 | 0 | 0 | 0 | 0
HH-02A | DAO CÁCH LY 3 PHA ĐIỀU KHIỂN TỪ XA | 0 |  |  |  | 0 | 0 | 0 | 0 | 0 | 0 | 0 | 0
HH-02A-001 | Tủ điều khiển tại chổ DS 3 pha indoor và outdoor | Cái |  |  |  | 0 | 0 | 0 | 0 | 0 | 0 | 0 | 0
HH-02A-002 | Tủ điều khiển từ xa DS 3 pha indoor và outdoor | Cái |  |  |  | 0 | 0 | 0 | 0 | 0 | 0 | 0 | 0
HH-02A-003 | DS điều khiển từ xa 3P- 630A - 24Kv-150 KV BIL, OD, Polymer, 2 phương, lắp trên 1 trụ | Bộ |  |  |  | 0 | 0 | 0 | 0 | 0 | 0 | 0 | 0
HH-02A-004 | DS điều khiển từ xa 3P- 630A - 35Kv-170 KV BIL, OD, Polymer, 2 phương, lắp trên 1 trụ | Bộ |  |  |  | 0 | 0 | 0 | 0 | 0 | 0 | 0 | 0
HH-02A-005 | DS điều khiển từ xa 3P-630A - 24Kv-150 KV BIL, mở ngang, OD, Polymer, 2 phương | Bộ |  |  |  | 0 | 0 | 0 | 0 | 0 | 0 | 0 | 0
HH-02A-006 | DS điều khiển từ xa 3P-630A - 35Kv-170 KV BIL, mở ngang, OD, Polymer, 2 phương | Bộ |  |  |  | 0 | 0 | 0 | 0 | 0 | 0 | 0 | 0
HH-02A-007 | LBS điều khiển từ xa 3 pha 630A - 24Kv - OD, dầu - Polymer | Bộ |  |  |  | 0 | 0 | 0 | 0 | 0 | 0 | 0 | 0
HH-02A-008 | LBS điều khiển từ xa 3 pha 630A - 35Kv - OD, dầu - Polymer | Bộ |  |  |  | 0 | 0 | 0 | 0 | 0 | 0 | 0 | 0
HH-02A-009 | DS điều khiển từ xa 3 pha 630A - 24KV- ID, không bệ chì | Bộ |  |  |  | 0 | 0 | 0 | 0 | 0 | 0 | 0 | 0
HH-02A-010 | DS điều khiển từ xa 3 pha 630A - 24KV- ID, có bệ chì | Bộ |  |  |  | 0 | 0 | 0 | 0 | 0 | 0 | 0 | 0
HH-02A-011 | DS điều khiển từ xa 3 pha 630A - 24Kv - ID, có bệ chì - liên động chì | Bộ |  |  |  | 0 | 0 | 0 | 0 | 0 | 0 | 0 | 0
HH-03A | CẦU CHÌ TỰ RƠI TRUNG THẾ | 0 |  |  |  | 0 | 0 | 0 | 0 | 0 | 0 | 0 | 0
HH-03A-001 | FCO 100A - 27KV -125KV BIL - sứ (không bass) | Cái |  |  |  | 0 | 0 | 0 | 0 | 0 | 0 | 0 | 0
HH-03A-002 | FCO 200A - 27KV-125KV BIL - sứ (không bass) | Cái |  |  |  | 0 | 0 | 0 | 0 | 0 | 0 | 0 | 0
HH-03A-003 | FCO 100A - 27KV-150KV BIL - sứ (không bass) | Cái |  |  |  | 0 | 0 | 0 | 0 | 0 | 0 | 0 | 0
HH-03A-004 | FCO 200A - 27KV -150KV BIL - sứ (không bass) | Cái |  |  |  | 0 | 0 | 0 | 0 | 0 | 0 | 0 | 0
HH-03A-005 | FCO 100A - 35KV-170KV BIL - sứ (không bass) | Cái |  |  |  | 0 | 0 | 0 | 0 | 0 | 0 | 0 | 0
HH-03A-006 | LBFCO 100A - 27KV-125KV BIL - sứ (không bass) | Cái |  |  |  | 0 | 0 | 0 | 0 | 0 | 0 | 0 | 0
HH-03A-007 | LBFCO 200A -27KV-125KV BIL - sứ (không bass) | Cái |  |  |  | 0 | 0 | 0 | 0 | 0 | 0 | 0 | 0
HH-03A-008 | LBFCO 100A - 27KV-150KV BIL - sứ (không bass) | Cái |  |  |  | 0 | 0 | 0 | 0 | 0 | 0 | 0 | 0
HH-03A-009 | LBFCO 200A - 27KV-150KV BIL - sứ (không bass) | Cái |  |  |  | 0 | 0 | 0 | 0 | 0 | 0 | 0 | 0
HH-03A-010 | FCO 100A - 27KV - 150KV BIL - Polymer (không bass) | Cái |  |  |  | 0 | 0 | 0 | 0 | 0 | 0 | 0 | 0
HH-03A-011 | FCO 200A - 27KV - 150KV BIL - Polymer (không bass) | Cái |  |  |  | 0 | 0 | 0 | 0 | 0 | 0 | 0 | 0
HH-03A-012 | FCO 100A - 35KV - 200KV BIL - Polymer (không bass) | Cái |  |  |  | 0 | 0 | 0 | 0 | 0 | 0 | 0 | 0
HH-03A-013 | LBFCO 100A - 27KV-150KV BIL - Polymer (không bass) | Cái |  |  |  | 0 | 0 | 0 | 0 | 0 | 0 | 0 | 0
HH-03A-014 | LBFCO 200A - 27KV-150KV BIL - Polymer (không bass) | Cái |  |  |  | 0 | 0 | 0 | 0 | 0 | 0 | 0 | 0
HH-03A-015 | Bass FCO | Cái |  |  |  | 0 | 0 | 0 | 0 | 0 | 0 | 0 | 0
HH-03A-016 | Cần FCO 100A - 27KV | Cái |  |  |  | 0 | 0 | 0 | 0 | 0 | 0 | 0 | 0
HH-03A-017 | Cần FCO 200A - 27KV | Cái |  |  |  | 0 | 0 | 0 | 0 | 0 | 0 | 0 | 0
HH-03A-018 | Cần FCO 100A - 35KV | Cái |  |  |  | 0 | 0 | 0 | 0 | 0 | 0 | 0 | 0
HH-03A-019 | Cần LBFCO 100A - 27KV | Cái |  |  |  | 0 | 0 | 0 | 0 | 0 | 0 | 0 | 0
HH-03A-020 | Cần LBFCO 200A - 27KV | Cái |  |  |  | 0 | 0 | 0 | 0 | 0 | 0 | 0 | 0
HH-03A-021 | Cần LBFCO 100A - 35KV | Cái |  |  |  | 0 | 0 | 0 | 0 | 0 | 0 | 0 | 0
HH-03A-022 | Cần LBFCO 200A - 35KV | Cái |  |  |  | 0 | 0 | 0 | 0 | 0 | 0 | 0 | 0
HH-03A-023 | LBFCO 100A - 35KV - 170KV BIL - Polymer (không bass) | Cái |  |  |  | 0 | 0 | 0 | 0 | 0 | 0 | 0 | 0
HH-03A-024 | LBFCO 200A - 35KV - 170KV BIL - polymer (không bass) | Cái |  |  |  | 0 | 0 | 0 | 0 | 0 | 0 | 0 | 0
HH-04A | CHỐNG SÉT | Cái |  |  |  | 0 | 0 | 0 | 0 | 0 | 0 | 0 | 0
HH-04A-001 | LA 12KV - MCOV 10.2 - 10KA | Cái |  |  |  | 0 | 0 | 0 | 0 | 0 | 0 | 0 | 0
HH-04A-002 | LA 18KV - MCOV 15.3 - 10KA | Cái |  |  |  | 0 | 0 | 0 | 0 | 0 | 0 | 0 | 0
HH-04A-003 | LA 21KV - MCOV 17.0 - 10KA | Cái |  |  |  | 0 | 0 | 0 | 0 | 0 | 0 | 0 | 0
HH-04A-004 | LA 24KV - MCOV 19.5 - 10KA | Cái |  |  |  | 0 | 0 | 0 | 0 | 0 | 0 | 0 | 0
HH-04A-005 | LA 42KV - MCOV 34.0 - 10KA | Cái |  |  |  | 0 | 0 | 0 | 0 | 0 | 0 | 0 | 0
HH-04A-006 | LA 48KV - MCOV 38.5 - 10KA | Cái |  |  |  | 0 | 0 | 0 | 0 | 0 | 0 | 0 | 0
HH-04A-007 | Bass LA | Cái |  |  |  | 0 | 0 | 0 | 0 | 0 | 0 | 0 | 0
HH-05A | DAO CÁCH LY 1 PHA | 0 |  |  |  | 0 | 0 | 0 | 0 | 0 | 0 | 0 | 0
HH-05A-001 | Ống chì tụ bù 100A - 24Kv | Cái |  |  |  | 0 | 0 | 0 | 0 | 0 | 0 | 0 | 0
HH-05A-002 | LTD 800A - 38KV - 120KN (không cosse) | Cái |  |  |  | 0 | 0 | 0 | 0 | 0 | 0 | 0 | 0
HH-05A-003 | DS 1 pha 630A - 24KV-150 KV BIL, OD, sứ | Cái |  |  |  | 0 | 0 | 0 | 0 | 0 | 0 | 0 | 0
HH-05A-004 | DS 1 pha 800A - 24KV-150 KV BIL, OD, sứ | Cái |  |  |  | 0 | 0 | 0 | 0 | 0 | 0 | 0 | 0
HH-05A-005 | DS 1 pha 630A - 35KV-170 KV BIL, OD, sứ | Cái |  |  |  | 0 | 0 | 0 | 0 | 0 | 0 | 0 | 0
HH-05A-006 | DS 1 pha 630A - 24Kv-150 KV BIL, OD, polymer | Cái |  |  |  | 0 | 0 | 0 | 0 | 0 | 0 | 0 | 0
HH-05A-007 | DS 1 pha 800A - 24Kv-150 KV BIL, OD, polymer | Cái |  |  |  | 0 | 0 | 0 | 0 | 0 | 0 | 0 | 0
HH-05A-008 | DS 1 pha 630A - 35Kv-170 KV BIL, OD, polymer | Cái |  |  |  | 0 | 0 | 0 | 0 | 0 | 0 | 0 | 0
HH-05A-009 | DS 1 pha 800A - 35Kv-170 KV BIL, OD, polymer | Cái |  |  |  | 0 | 0 | 0 | 0 | 0 | 0 | 0 | 0
HH-05A-010 | Cosse nhôm LTD | Cái |  |  |  | 0 | 0 | 0 | 0 | 0 | 0 | 0 | 0
HH-05A-011 | Cosse nhôm LTD (bounlon inox) | Cái |  |  |  | 0 | 0 | 0 | 0 | 0 | 0 | 0 | 0
HH-05A-012 | Phụ kiện lắp DS 1 pha 24Kv | Bộ |  |  |  | 0 | 0 | 0 | 0 | 0 | 0 | 0 | 0
HH-05A-013 | Phụ kiện lắp DS 1 pha 35Kv | Bộ |  |  |  | 0 | 0 | 0 | 0 | 0 | 0 | 0 | 0
HH-05A-014 | Khánh gia cố LTD | Bộ |  |  |  | 0 | 0 | 0 | 0 | 0 | 0 | 0 | 0
HH-06A | DAO CÁCH LY 3 PHA OUTDOOR | 0 |  |  |  | 0 | 0 | 0 | 0 | 0 | 0 | 0 | 0
HH-06A-001 | DS 3P- 630A - 24KV-150 KV BIL Sứ OD, lắp phương đứng trên 1 trụ | Bộ |  |  |  | 0 | 0 | 0 | 0 | 0 | 0 | 0 | 0
HH-06A-002 | DS 3P- 630A - 24KV-150 KV BIL Sứ OD, lắp phương đứng, lắp trên 2 trụ, (tâm 1.4m) | Bộ |  |  |  | 0 | 0 | 0 | 0 | 0 | 0 | 0 | 0
HH-06A-003 | DS 3P- 630A - 24KV-150 KV BIL Sứ OD, 2 phương, lắp trên 1 trụ | Bộ |  |  |  | 0 | 0 | 0 | 0 | 0 | 0 | 0 | 0
HH-06A-004 | DS 3P- 630A - 24KV-150 KV BIL Sứ OD, 2 phương, lắp trên 2 trụ, (tâm 1.4m) | Bộ |  |  |  | 0 | 0 | 0 | 0 | 0 | 0 | 0 | 0
HH-06A-005 | DS 3P- 630A - 24KV-150 KV BIL Sứ OD, 2 phương, lắp trên 2 trụ, (tâm 2.0m ) | Bộ |  |  |  | 0 | 0 | 0 | 0 | 0 | 0 | 0 | 0
HH-06A-006 | DS 3P- 630A - 24KV-150 KV BIL Sứ OD, 2 phương, lắp trên 2 trụ, (tâm 2.2m) | Bộ |  |  |  | 0 | 0 | 0 | 0 | 0 | 0 | 0 | 0
HH-06A-007 | DS 3P- 630A - 24KV-150 KV BIL Sứ OD, 2 phương, lắp trên 2 trụ, (tâm 2.5m) | Bộ |  |  |  | 0 | 0 | 0 | 0 | 0 | 0 | 0 | 0
HH-06A-008 | DS 3P- 630A - 35KV-170 KV BIL Sứ OD, 2 phương | Bộ |  |  |  | 0 | 0 | 0 | 0 | 0 | 0 | 0 | 0
HH-06A-009 | DS 3P- 630A - 24Kv-150 KV BIL, OD, Polymer, 2 phương, lắp trên 1 trụ | Bộ |  |  |  | 0 | 0 | 0 | 0 | 0 | 0 | 0 | 0
HH-06A-010 | DS 3P- 630A - 24Kv-150 KV BIL, OD, Polymer, 2 phương, lắp trên 2 trụ (tâm 1.4m) | Bộ |  |  |  | 0 | 0 | 0 | 0 | 0 | 0 | 0 | 0
HH-06A-011 | DS 3P- 630A - 24Kv-150 KV BIL, OD, Polymer, 2 phương, lắp trên 2 trụ, (tâm 2.0m) | Bộ |  |  |  | 0 | 0 | 0 | 0 | 0 | 0 | 0 | 0
HH-06A-012 | DS 3P- 630A - 24Kv-150 KV BIL, OD, Polymer, 2 phương, lắp trên 2 trụ, (tâm 2.5m) | Bộ |  |  |  | 0 | 0 | 0 | 0 | 0 | 0 | 0 | 0
HH-06A-013 | DS 3P- 630A - 35Kv-170 KV BIL, OD, Polymer, 2 phương, lắp trên 1 trụ | Bộ |  |  |  | 0 | 0 | 0 | 0 | 0 | 0 | 0 | 0
HH-06A-014 | DS 3P- 630A - 35Kv-170 KV BIL, OD, Polymer, 2 phương, lắp trên 2 trụ, (tâm 2.0m) | Bộ |  |  |  | 0 | 0 | 0 | 0 | 0 | 0 | 0 | 0
HH-06A-015 | DS 3P- 630A - 35Kv-170 KV BIL, OD, Polymer, 2 phương, lắp trên 2 trụ, (tâm 2.5m) | Bộ |  |  |  | 0 | 0 | 0 | 0 | 0 | 0 | 0 | 0
HH-06A-016 | DS 3P- 800A - 24Kv-150 KV BIL, OD, Polymer, 2 phương, lắp trên 1 trụ | Bộ |  |  |  | 0 | 0 | 0 | 0 | 0 | 0 | 0 | 0
HH-06A-017 | DS 1P-630A - 24Kv-150 KV BIL, mở ngang, OD, Polymer | Cái |  |  |  | 0 | 0 | 0 | 0 | 0 | 0 | 0 | 0
HH-06A-018 | DS 1P-630A - 35Kv-170 KV BIL, mở ngang, OD, Polymer | Cái |  |  |  | 0 | 0 | 0 | 0 | 0 | 0 | 0 | 0
HH-06A-019 | DS 3P-630A - 24Kv-150 KV BIL, mở ngang, OD, Polymer, 2 phương | Bộ |  |  |  | 0 | 0 | 0 | 0 | 0 | 0 | 0 | 0
HH-06A-020 | DS 3P-630A - 35Kv-170 KV BIL, mở ngang, OD, Polymer, 2 phương | Bộ |  |  |  | 0 | 0 | 0 | 0 | 0 | 0 | 0 | 0
HH-06A-021 | Bộ sào thao tác DS 24KV - 35KV mở ngang, dài 8 mét | Bộ |  |  |  | 0 | 0 | 0 | 0 | 0 | 0 | 0 | 0
HH-06A-022 | Bộ sào thao tác DS 24KV - 35KV ngoài trời, dài 5 mét (boulon nhúng kẽm) | Bộ |  |  |  | 0 | 0 | 0 | 0 | 0 | 0 | 0 | 0
HH-06A-023 | Bộ sào thao tác DS 24KV - 35KV ngoài trời, dài 8 mét (boulon nhúng kẽm) | Bộ |  |  |  | 0 | 0 | 0 | 0 | 0 | 0 | 0 | 0
HH-06A-024 | Bộ sào thao tác DS 24KV - 35KV ngoài trời, dài 11 mét (boulon nhúng kẽm) | Bộ |  |  |  | 0 | 0 | 0 | 0 | 0 | 0 | 0 | 0
HH-06A-025 | Bộ sào thao tác DS 24KV - 35KV ngoài trời, dài 5 mét (boulon inox) | Bộ |  |  |  | 0 | 0 | 0 | 0 | 0 | 0 | 0 | 0
HH-06A-026 | Bộ sào thao tác DS 24KV - 35KV ngoài trời, dài 8 mét (boulon inox) | Bộ |  |  |  | 0 | 0 | 0 | 0 | 0 | 0 | 0 | 0
HH-06A-027 | Bộ sào thao tác DS 24KV - 35KV ngoài trời, dài 11 mét (boulon inox) | Bộ |  |  |  | 0 | 0 | 0 | 0 | 0 | 0 | 0 | 0
HH-06A-028 | Giá lắp DS 3P - 24KV Polymer lên trụ không lổ | Bộ |  |  |  | 0 | 0 | 0 | 0 | 0 | 0 | 0 | 0
HH-06A-029 | Giá lắp DS 3P - 35Kv - Polymer lên trụ không lỗ | Bộ |  |  |  | 0 | 0 | 0 | 0 | 0 | 0 | 0 | 0
HH-06A-030 | Thanh chống DS 3 pha outdoor | Cái |  |  |  | 0 | 0 | 0 | 0 | 0 | 0 | 0 | 0
HH-06A-031 | Giá lắp DS 3P - 24Kv - mở ngang, bên hông trụ, không lỗ | Bộ |  |  |  | 0 | 0 | 0 | 0 | 0 | 0 | 0 | 0
HH-06A-032 | Giá lắp DS 3P - 35Kv - mở ngang, bên hông trụ, không lỗ | Bộ |  |  |  | 0 | 0 | 0 | 0 | 0 | 0 | 0 | 0
HH-07A | DAO CÁCH LY 3 PHA INDOOR | 0 |  |  |  | 0 | 0 | 0 | 0 | 0 | 0 | 0 | 0
HH-07A-001 | DS 3 pha 630A - 24KV- ID, không bệ chì | Bộ |  |  |  | 0 | 0 | 0 | 0 | 0 | 0 | 0 | 0
HH-07A-002 | DS 3 pha 630A - 24KV- ID, có bệ chì | Bộ |  |  |  | 0 | 0 | 0 | 0 | 0 | 0 | 0 | 0
HH-07A-003 | DS 3 pha 630A - 24Kv - ID, có bệ chì - liên động chì | Bộ |  |  |  | 0 | 0 | 0 | 0 | 0 | 0 | 0 | 0
HH-07A-004 | Bộ Truyền Động DS Indoor | Bộ |  |  |  | 0 | 0 | 0 | 0 | 0 | 0 | 0 | 0
HH-07A-005 | Bộ Truyền Động DS Indoor có bệ chì liên động | Bộ |  |  |  | 0 | 0 | 0 | 0 | 0 | 0 | 0 | 0
HH-07A-006 | Bộ khớp nối DS indoor dài 0.5 mét | Bộ |  |  |  | 0 | 0 | 0 | 0 | 0 | 0 | 0 | 0
HH-07A-007 | Bộ khớp nối DS indoor dài 1.0 mét | Bộ |  |  |  | 0 | 0 | 0 | 0 | 0 | 0 | 0 | 0
HH-07A-008 | Bộ khớp nối DS indoor dài 1.5 mét | Bộ |  |  |  | 0 | 0 | 0 | 0 | 0 | 0 | 0 | 0
HH-07A-009 | Bộ khớp nối DS indoor dài 2.0 mét | Bộ |  |  |  | 0 | 0 | 0 | 0 | 0 | 0 | 0 | 0
HH-08A | LBS DẦU | 0 |  |  |  | 0 | 0 | 0 | 0 | 0 | 0 | 0 | 0
HH-08A-001 | LBS 3 pha 630A - 24Kv - OD, dầu - Polymer | Bộ |  |  |  | 0 | 0 | 0 | 0 | 0 | 0 | 0 | 0
HH-08A-002 | LBS 3 pha 630A - 35Kv - OD, dầu - Polymer | Bộ |  |  |  | 0 | 0 | 0 | 0 | 0 | 0 | 0 | 0
HH-08A-003 | LBS 3P - 630A - 24Kv, Bil, OD, Polymer - mở ngang | Bộ |  |  |  | 0 | 0 | 0 | 0 | 0 | 0 | 0 | 0
HH-08A-004 | LBS 3P - 630A - 35Kv, Bil, OD, Polymer - mở ngang | Bộ |  |  |  | 0 | 0 | 0 | 0 | 0 | 0 | 0 | 0
HH-08A-005 | Giá lắp LBS dầu 24KV , bên hông trụ 1 trụ không lổ | Bộ |  |  |  | 0 | 0 | 0 | 0 | 0 | 0 | 0 | 0
HH-08A-006 | Giá lắp LBS dầu 24KV, bên hông trụ 1 trụ có lổ | Bộ |  |  |  | 0 | 0 | 0 | 0 | 0 | 0 | 0 | 0
HH-08A-007 | Giá lắp LBS dầu 24KV, trên đỉnh trụ 1 trụ | Bộ |  |  |  | 0 | 0 | 0 | 0 | 0 | 0 | 0 | 0
HH-08A-008 | Giá lắp LBS dầu 35KV, bên hông trụ 1 trụ có lổ | Bộ |  |  |  | 0 | 0 | 0 | 0 | 0 | 0 | 0 | 0
HH-08A-009 | Giá lắp LBS dầu 35KV, bên hông trụ 1 trụ không lổ | Bộ |  |  |  | 0 | 0 | 0 | 0 | 0 | 0 | 0 | 0
HH-08A-010 | Giá lắp LBS 3P - 24Kv - mở ngang, bên hông trụ, không lỗ | Bộ |  |  |  | 0 | 0 | 0 | 0 | 0 | 0 | 0 | 0
HH-08A-011 | Bộ sào thao tác LBS dầu 24-35KV dài 5 mét | Bộ |  |  |  | 0 | 0 | 0 | 0 | 0 | 0 | 0 | 0
HH-08A-012 | Bộ sào thao tác LBS dầu 24-35KV dài 8 mét | Bộ |  |  |  | 0 | 0 | 0 | 0 | 0 | 0 | 0 | 0
HH-08A-013 | Bộ sào thao tác LBS dầu 24-35KV dài 11 mét | Bộ |  |  |  | 0 | 0 | 0 | 0 | 0 | 0 | 0 | 0
HH-08A-014 | Bộ sào thao tác LBS 24KV - 35KV mở ngang, dài 8 mét | Bộ |  |  |  | 0 | 0 | 0 | 0 | 0 | 0 | 0 | 0
HH-09A | CÁCH ĐIỆN ĐỨNG | 0 |  |  |  | 0 | 0 | 0 | 0 | 0 | 0 | 0 | 0
HH-09A-001 | Kẹp sứ thanh cái | Cái |  |  |  | 0 | 0 | 0 | 0 | 0 | 0 | 0 | 0
HH-09A-002 | Cách điện đỡ 24Kv Epoxy | Cái |  |  |  | 0 | 0 | 0 | 0 | 0 | 0 | 0 | 0
HH-09A-003 | Cách điện đỡ 35Kv Epoxy | Cái |  |  |  | 0 | 0 | 0 | 0 | 0 | 0 | 0 | 0
HH-09A-004 | Chuỗi treo 24Kv - 70KN, Polymer | Cái |  |  |  | 0 | 0 | 0 | 0 | 0 | 0 | 0 | 0
HH-09A-005 | Chuỗi treo 35Kv - 70KN, Polymer | Cái |  |  |  | 0 | 0 | 0 | 0 | 0 | 0 | 0 | 0
HH-09A-006 | Chuỗi treo 24Kv - 120KN, Polymer | Cái |  |  |  | 0 | 0 | 0 | 0 | 0 | 0 | 0 | 0
HH-09A-007 | Chuỗi treo 35Kv - 120KN, Polymer | Cái |  |  |  | 0 | 0 | 0 | 0 | 0 | 0 | 0 | 0
HH-09A-008 | Chuỗi treo 110Kv - 120KN, Polymer | Cái |  |  |  | 0 | 0 | 0 | 0 | 0 | 0 | 0 | 0
HH-09A-009 | Pin post/Line post 24Kv- 680, Polymer (không ty) | Cái |  |  |  | 0 | 0 | 0 | 0 | 0 | 0 | 0 | 0
HH-09A-010 | Pin post/Line post 24Kv- 840, Polymer (không ty) | Cái |  |  |  | 0 | 0 | 0 | 0 | 0 | 0 | 0 | 0
HH-09A-011 | Pin post/Line post 35Kv- 1140, Polymer (không ty) | Cái |  |  |  | 0 | 0 | 0 | 0 | 0 | 0 | 0 | 0
HH-09A-012 | Pin post/Line post 24Kv- 740, Polymer có kẹp (không ty) | Cái |  |  |  | 0 | 0 | 0 | 0 | 0 | 0 | 0 | 0
HH-09A-013 | Cách điện đứng 24Kv- 840, Polymer có kẹp (không ty) | Cái |  |  |  | 0 | 0 | 0 | 0 | 0 | 0 | 0 | 0
HH-09A-014 | Cách điện đứng 35Kv- 1200, Polymer có kẹp (không ty) | Cái |  |  |  | 0 | 0 | 0 | 0 | 0 | 0 | 0 | 0
HH-09A-015 | Pin post/Line post 24Kv- 680, Polymer (chân sứ vát 2 bên) (không ty) | Cái |  |  |  | 0 | 0 | 0 | 0 | 0 | 0 | 0 | 0
HH-09A-016 | Ty Pin post/Line post 24Kv- 35Kv, M20 dài 180mm | Cái |  |  |  | 0 | 0 | 0 | 0 | 0 | 0 | 0 | 0
HH-09A-017 | Ty Pin post/Line post 24Kv- 35Kv, M20 dài 200mm | Cái |  |  |  | 0 | 0 | 0 | 0 | 0 | 0 | 0 | 0
HH-09A-018 | Ty Pin post/Line post 24Kv- 35Kv, M20 dài 250mm | Cái |  |  |  | 0 | 0 | 0 | 0 | 0 | 0 | 0 | 0
HH-09A-019 | Ty Pin post/Line post 24Kv- 35Kv, M20 dài 285mm | Cái |  |  |  | 0 | 0 | 0 | 0 | 0 | 0 | 0 | 0
HH-09A-020 | Ty Pin post/Line post 24Kv - 35Kv, M20 dài 180mm (răng suốt) | Cái |  |  |  | 0 | 0 | 0 | 0 | 0 | 0 | 0 | 0
HH-09A-021 | Ty sứ thẳng 870 cho sứ đứng polymer | Cái |  |  |  | 0 | 0 | 0 | 0 | 0 | 0 | 0 | 0
HH-09A-022 | Ty sứ cong 870 cho sứ đứng polymer | Cái |  |  |  | 0 | 0 | 0 | 0 | 0 | 0 | 0 | 0
HH-09A-023 | Sứ tăng cường FCO, LBFCO, polymer | Cái |  |  |  | 0 | 0 | 0 | 0 | 0 | 0 | 0 | 0
HH-09A-024 | Pin post/Line post 24Kv, sứ (không ty) | Cái |  |  |  | 0 | 0 | 0 | 0 | 0 | 0 | 0 | 0
HH-09A-025 | Pin post/Line post 35Kv, sứ (bao gồm ty) | Bộ |  |  |  | 0 | 0 | 0 | 0 | 0 | 0 | 0 | 0
HH-09A-026 | Ty Pin post/Line post 24Kv sứ | Cái |  |  |  | 0 | 0 | 0 | 0 | 0 | 0 | 0 | 0
HH-09A-027 | Sứ ống chỉ | Cái |  |  |  | 0 | 0 | 0 | 0 | 0 | 0 | 0 | 0
HH-10A | MÁY BIẾN DÒNG TRUNG THẾ | 0 |  |  |  | 0 | 0 | 0 | 0 | 0 | 0 | 0 | 0
HH-10A-001 | CT 24KV 5-10/5A CCX 0.5 - 15VA - Loại khô | Cái |  |  |  | 0 | 0 | 0 | 0 | 0 | 0 | 0 | 0
HH-10A-002 | CT 24KV 10-20/5A CCX 0.5 - 15VA - Loại khô | Cái |  |  |  | 0 | 0 | 0 | 0 | 0 | 0 | 0 | 0
HH-10A-003 | CT 24KV 15-30/5A CCX 0.5 - 15VA - Loại khô | Cái |  |  |  | 0 | 0 | 0 | 0 | 0 | 0 | 0 | 0
HH-10A-004 | CT 24KV 20-40/5A CCX 0.5 - 15VA - Loại khô | Cái |  |  |  | 0 | 0 | 0 | 0 | 0 | 0 | 0 | 0
HH-10A-005 | CT 24KV 25-50/5A - CCX 0.5 - 15VA Loại khô | Cái |  |  |  | 0 | 0 | 0 | 0 | 0 | 0 | 0 | 0
HH-10A-006 | CT 24KV 30-60/5A - CCX 0.5 - 15VA - Loại khô | Cái |  |  |  | 0 | 0 | 0 | 0 | 0 | 0 | 0 | 0
HH-10A-007 | CT 24KV 50-100/5A - CCX 0.5 - 15VA - Loại khô | Cái |  |  |  | 0 | 0 | 0 | 0 | 0 | 0 | 0 | 0
HH-10A-008 | CT 24KV 75-150/5A - CCX 0.5 - 15VA - Loại khô | Cái |  |  |  | 0 | 0 | 0 | 0 | 0 | 0 | 0 | 0
HH-10A-009 | CT 24KV 100-200/5A - CCX 0.5 - 15VA - Loại khô | Cái |  |  |  | 0 | 0 | 0 | 0 | 0 | 0 | 0 | 0
HH-10A-010 | CT 24KV 150-300/5A - CCX 0.5 - 15VA - Loại khô | Cái |  |  |  | 0 | 0 | 0 | 0 | 0 | 0 | 0 | 0
HH-10A-011 | CT 24KV 200-400/5A - CCX 0.5 - 15VA - Loại khô | Cái |  |  |  | 0 | 0 | 0 | 0 | 0 | 0 | 0 | 0
HH-10A-012 | CT 24KV 5-10/5A CCX 0.5 - 30VA - Loại khô | Cái |  |  |  | 0 | 0 | 0 | 0 | 0 | 0 | 0 | 0
HH-10A-013 | CT 24KV 10-20/5A CCX 0.5 - 30VA - Loại khô | Cái |  |  |  | 0 | 0 | 0 | 0 | 0 | 0 | 0 | 0
HH-10A-014 | CT 24KV 15-30/5A CCX 0.5 - 30VA - Loại khô | Cái |  |  |  | 0 | 0 | 0 | 0 | 0 | 0 | 0 | 0
HH-10A-015 | CT 24KV 20-40/5A CCX 0.5 - 30VA - Loại khô | Cái |  |  |  | 0 | 0 | 0 | 0 | 0 | 0 | 0 | 0
HH-10A-016 | CT 24KV 25-50/5A - CCX 0.5 - 30VA - Loại khô | Cái |  |  |  | 0 | 0 | 0 | 0 | 0 | 0 | 0 | 0
HH-10A-017 | CT 24KV 30-60/5A - CCX 0.5 - 30VA - Loại khô | Cái |  |  |  | 0 | 0 | 0 | 0 | 0 | 0 | 0 | 0
HH-10A-018 | CT 24KV 50-100/5A - CCX 0.5 - 30VA - Loại khô | Cái |  |  |  | 0 | 0 | 0 | 0 | 0 | 0 | 0 | 0
HH-10A-019 | CT 24KV 75-150/5A - CCX 0.5 - 30VA - Loại khô | Cái |  |  |  | 0 | 0 | 0 | 0 | 0 | 0 | 0 | 0
HH-10A-020 | CT 24KV 100-200/5A - CCX 0.5 - 30VA - Loại khô | Cái |  |  |  | 0 | 0 | 0 | 0 | 0 | 0 | 0 | 0
HH-10A-021 | CT 24KV 150-300/5A - CCX 0.5 - 30VA - Loại khô | Cái |  |  |  | 0 | 0 | 0 | 0 | 0 | 0 | 0 | 0
HH-10A-022 | CT 24KV 200-400/5A - CCX 0.5 - 30VA - Loại khô | Cái |  |  |  | 0 | 0 | 0 | 0 | 0 | 0 | 0 | 0
HH-10A-023 | CT 24KV 400-800/5A - CCX 0.5 - 15VA - Loại khô | Cái |  |  |  | 0 | 0 | 0 | 0 | 0 | 0 | 0 | 0
HH-10A-024 | CT 24KV 500-1000/5A - CCX 0.5 - 15VA - Loại khô | Cái |  |  |  | 0 | 0 | 0 | 0 | 0 | 0 | 0 | 0
HH-10A-025 | CT 24KV 400-800/5A - CCX 0.5 - 30VA - Loại khô | Cái |  |  |  | 0 | 0 | 0 | 0 | 0 | 0 | 0 | 0
HH-10A-026 | CT 24KV 500-1000/5A - CCX 0.5 - 30VA - Loại khô | Cái |  |  |  | 0 | 0 | 0 | 0 | 0 | 0 | 0 | 0
HH-11A | MÁY BIẾN THẾ TRUNG THẾ | 0 |  |  |  | 0 | 0 | 0 | 0 | 0 | 0 | 0 | 0
HH-11A-001 | PT 8400/100V - CCX 0.5 - 50VA - Loại khô | cái |  |  |  | 0 | 0 | 0 | 0 | 0 | 0 | 0 | 0
HH-11A-002 | PT 8400/100V - CCX 0.5 - 100VA - Loại khô | cái |  |  |  | 0 | 0 | 0 | 0 | 0 | 0 | 0 | 0
HH-11A-003 | PT 8400/120V - CCX 0.5 - 50VA - Loại khô | cái |  |  |  | 0 | 0 | 0 | 0 | 0 | 0 | 0 | 0
HH-11A-004 | PT 8400/120V - CCX 0.5 - 100VA - Loại khô | cái |  |  |  | 0 | 0 | 0 | 0 | 0 | 0 | 0 | 0
HH-11A-005 | PT 8660/100V - CCX 0.5 - 50VA - Loại khô | cái |  |  |  | 0 | 0 | 0 | 0 | 0 | 0 | 0 | 0
HH-11A-006 | PT 8660/100V - CCX 0.5 - 100VA - Loại khô | cái |  |  |  | 0 | 0 | 0 | 0 | 0 | 0 | 0 | 0
HH-11A-007 | PT 8660/120V - CCX 0.5 - 50VA - Loại khô | cái |  |  |  | 0 | 0 | 0 | 0 | 0 | 0 | 0 | 0
HH-11A-008 | PT 8660/120V - CCX 0.5 - 100VA - Loại khô | cái |  |  |  | 0 | 0 | 0 | 0 | 0 | 0 | 0 | 0
HH-11A-009 | PT 12000/100V - CCX 0.5 - 50VA - Loại khô | cái |  |  |  | 0 | 0 | 0 | 0 | 0 | 0 | 0 | 0
HH-11A-010 | PT 12000/100V - CCX 0.5 - 100VA - Loại khô | cái |  |  |  | 0 | 0 | 0 | 0 | 0 | 0 | 0 | 0
HH-11A-011 | PT 12000/120V - CCX 0.5 - 50VA - Loại khô | cái |  |  |  | 0 | 0 | 0 | 0 | 0 | 0 | 0 | 0
HH-11A-012 | PT 12000/120V - CCX 0.5 - 100VA - Loại khô | cái |  |  |  | 0 | 0 | 0 | 0 | 0 | 0 | 0 | 0
HH-11A-013 | PT 12700/100V - CCX 0.5 - 50VA - Loại khô | cái |  |  |  | 0 | 0 | 0 | 0 | 0 | 0 | 0 | 0
HH-11A-014 | PT 12700/100V - CCX 0.5 - 100VA - Loại khô | cái |  |  |  | 0 | 0 | 0 | 0 | 0 | 0 | 0 | 0
HH-11A-015 | PT 12700/120V - CCX 0.5 - 50VA - Loại khô | cái |  |  |  | 0 | 0 | 0 | 0 | 0 | 0 | 0 | 0
HH-11A-016 | PT 12700/120V - CCX 0.5 - 100VA - Loại khô | cái |  |  |  | 0 | 0 | 0 | 0 | 0 | 0 | 0 | 0
HH-11A-017 | PT 22000:√3/100:√3V - 50VA - CCX 0.5 - Loại khô | cái |  |  |  | 0 | 0 | 0 | 0 | 0 | 0 | 0 | 0
HH-11A-018 | PT 22000:√3/100:√3V - 100VA - CCX 0.5 - Loại khô | cái |  |  |  | 0 | 0 | 0 | 0 | 0 | 0 | 0 | 0
HH-12A | MÁY ÁP CẤP NGUỒN | 0 |  |  |  | 0 | 0 | 0 | 0 | 0 | 0 | 0 | 0
HH-12A-001 | MBACN 8.6kV/220V - 50VA - 1 pha - Loại khô | cái |  |  |  | 0 | 0 | 0 | 0 | 0 | 0 | 0 | 0
HH-12A-002 | MBACN 8.6kV/220V - 100VA - 1 pha - Loại khô | cái |  |  |  | 0 | 0 | 0 | 0 | 0 | 0 | 0 | 0
HH-12A-003 | MBACN 12.7kV/220V - 50VA - 1 pha - Loại khô | cái |  |  |  | 0 | 0 | 0 | 0 | 0 | 0 | 0 | 0
HH-12A-004 | MBACN 12.7kV/220V - 100VA - 1 pha - Loại khô | cái |  |  |  | 0 | 0 | 0 | 0 | 0 | 0 | 0 | 0
HH-13A | MÁY BIẾN DÒNG HẠ THẾ | 0 |  |  |  | 0 | 0 | 0 | 0 | 0 | 0 | 0 | 0
HH-13A-001 | CT Hạ Thế 75/5A-5VA, CCX0.5, W1=2 | Cái |  |  |  | 0 | 0 | 0 | 0 | 0 | 0 | 0 | 0
HH-13A-002 | CT Hạ Thế 100/5A-5VA, CCX0.5, W1=1 | Cái |  |  |  | 0 | 0 | 0 | 0 | 0 | 0 | 0 | 0
HH-13A-003 | CT Hạ Thế 150/5A-5VA, CCX0.5, W1=1 | Cái |  |  |  | 0 | 0 | 0 | 0 | 0 | 0 | 0 | 0
HH-13A-004 | CT Hạ Thế 200/5A-5VA, CCX0.5, W1=1 | Cái |  |  |  | 0 | 0 | 0 | 0 | 0 | 0 | 0 | 0
HH-13A-005 | CT Hạ Thế 250/5A-5VA, CCX0.5, W1=1 | Cái |  |  |  | 0 | 0 | 0 | 0 | 0 | 0 | 0 | 0
HH-13A-006 | CT Hạ Thế 300/5A-5VA, CCX0.5, W1=1 | Cái |  |  |  | 0 | 0 | 0 | 0 | 0 | 0 | 0 | 0
HH-13A-007 | CT Hạ Thế 400/5A-5VA, CCX0.5, W1=1 | Cái |  |  |  | 0 | 0 | 0 | 0 | 0 | 0 | 0 | 0
HH-13A-008 | CT Hạ Thế 500/5A-5VA, CCX0.5, W1=1 | Cái |  |  |  | 0 | 0 | 0 | 0 | 0 | 0 | 0 | 0
HH-13A-009 | CT Hạ Thế 600/5A-5VA, CCX0.5, W1=1 | Cái |  |  |  | 0 | 0 | 0 | 0 | 0 | 0 | 0 | 0
HH-13A-010 | CT Hạ Thế 750/5A-5VA, CCX0.5, W1=1 | Cái |  |  |  | 0 | 0 | 0 | 0 | 0 | 0 | 0 | 0
HH-13A-011 | CT Hạ Thế 800/5A-5VA, CCX0.5, W1=1 | Cái |  |  |  | 0 | 0 | 0 | 0 | 0 | 0 | 0 | 0
HH-13A-012 | CT Hạ Thế 1000/5A-5VA, CCX0.5, W1=1 | Cái |  |  |  | 0 | 0 | 0 | 0 | 0 | 0 | 0 | 0
HH-13A-013 | CT Hạ Thế 1200/5A-5VA, CCX0.5, W1=1 | Cái |  |  |  | 0 | 0 | 0 | 0 | 0 | 0 | 0 | 0
HH-13A-014 | CT Hạ Thế 1500/5A-5VA, CCX0.5, W1=1 | Cái |  |  |  | 0 | 0 | 0 | 0 | 0 | 0 | 0 | 0
HH-13A-015 | CT Hạ Thế 1600/5A-5VA, CCX0.5, W1=2 | Cái |  |  |  | 0 | 0 | 0 | 0 | 0 | 0 | 0 | 0
HH-13A-016 | CT Hạ Thế 2000/5A-5VA, CCX0.5, W1=1 | Cái |  |  |  | 0 | 0 | 0 | 0 | 0 | 0 | 0 | 0
HH-13A-017 | CT Hạ Thế 2500/5A-5VA, CCX0.5, W1=1 | Cái |  |  |  | 0 | 0 | 0 | 0 | 0 | 0 | 0 | 0
HH-13A-018 | CT Hạ Thế 4000/5A-5VA, CCX0.5, W1=1 | Cái |  |  |  | 0 | 0 | 0 | 0 | 0 | 0 | 0 | 0
HH-13A-019 | CT Hạ Thế 200/5A-10VA, CCX0.5, W1=1 | Cái |  |  |  | 0 | 0 | 0 | 0 | 0 | 0 | 0 | 0
HH-13A-020 | CT Hạ Thế 250/5A-10VA, CCX0.5, W1=1 | Cái |  |  |  | 0 | 0 | 0 | 0 | 0 | 0 | 0 | 0
HH-13A-021 | CT Hạ Thế 300/5A-10VA, CCX0.5, W1=1 | Cái |  |  |  | 0 | 0 | 0 | 0 | 0 | 0 | 0 | 0
HH-13A-022 | CT Hạ Thế 400/5A-10VA, CCX0.5, W1=1 | Cái |  |  |  | 0 | 0 | 0 | 0 | 0 | 0 | 0 | 0
HH-13A-023 | CT Hạ Thế 500/5A-10VA, CCX0.5, W1=1 | Cái |  |  |  | 0 | 0 | 0 | 0 | 0 | 0 | 0 | 0
HH-13A-024 | CT Hạ Thế 600/5A-10VA, CCX0.5, W1=1 | Cái |  |  |  | 0 | 0 | 0 | 0 | 0 | 0 | 0 | 0
HH-13A-025 | CT Hạ Thế 750/5A-10VA, CCX0.5, W1=1 | Cái |  |  |  | 0 | 0 | 0 | 0 | 0 | 0 | 0 | 0
HH-13A-026 | CT Hạ Thế 800/5A-10VA, CCX0.5, W1=1 | Cái |  |  |  | 0 | 0 | 0 | 0 | 0 | 0 | 0 | 0
HH-13A-027 | CT Hạ Thế 1000/5A-10VA, CCX0.5, W1=1 | Cái |  |  |  | 0 | 0 | 0 | 0 | 0 | 0 | 0 | 0
HH-13A-028 | CT Hạ Thế 1200/5A-10VA, CCX0.5, W1=1 | Cái |  |  |  | 0 | 0 | 0 | 0 | 0 | 0 | 0 | 0
HH-13A-029 | CT Hạ Thế 1500/5A-10VA, CCX0.5, W1=1 | Cái |  |  |  | 0 | 0 | 0 | 0 | 0 | 0 | 0 | 0
HH-13A-030 | CT Hạ Thế 1600/5A-10VA, CCX0.5, W1=2 | Cái |  |  |  | 0 | 0 | 0 | 0 | 0 | 0 | 0 | 0
HH-13A-031 | CT Hạ Thế 2000/5A-10VA, CCX0.5, W1=1 | Cái |  |  |  | 0 | 0 | 0 | 0 | 0 | 0 | 0 | 0
HH-13A-032 | CT Hạ Thế 2500/5A-10VA, CCX0.5, W1=1 | Cái |  |  |  | 0 | 0 | 0 | 0 | 0 | 0 | 0 | 0
HH-13A-033 | CT Hạ Thế 4000/5A-10VA, CCX0.5, W1=1 | Cái |  |  |  | 0 | 0 | 0 | 0 | 0 | 0 | 0 | 0
HH-13A-034 | CT Hạ Thế 500/5A-15VA, CCX0.5, W1=1 | Cái |  |  |  | 0 | 0 | 0 | 0 | 0 | 0 | 0 | 0
HH-13A-035 | CT Hạ Thế 600/5A-15VA, CCX0.5, W1=1 | Cái |  |  |  | 0 | 0 | 0 | 0 | 0 | 0 | 0 | 0
HH-13A-036 | CT Hạ Thế 750/5A-15VA, CCX0.5, W1=1 | Cái |  |  |  | 0 | 0 | 0 | 0 | 0 | 0 | 0 | 0
HH-13A-037 | CT Hạ Thế 800/5A-15VA, CCX0.5, W1=1 | Cái |  |  |  | 0 | 0 | 0 | 0 | 0 | 0 | 0 | 0
HH-13A-038 | CT Hạ Thế 1000/5A-15VA, CCX0.5, W1=1 | Cái |  |  |  | 0 | 0 | 0 | 0 | 0 | 0 | 0 | 0
HH-13A-039 | CT Hạ Thế 1200/5A-15VA, CCX0.5, W1=1 | Cái |  |  |  | 0 | 0 | 0 | 0 | 0 | 0 | 0 | 0
HH-13A-040 | CT Hạ Thế 1500/5A-15VA, CCX0.5, W1=1 | Cái |  |  |  | 0 | 0 | 0 | 0 | 0 | 0 | 0 | 0
HH-13A-041 | CT Hạ Thế 1600/5A-15VA, CCX0.5, W1=2 | Cái |  |  |  | 0 | 0 | 0 | 0 | 0 | 0 | 0 | 0
HH-13A-042 | CT Hạ Thế 2000/5A-15VA, CCX0.5, W1=1 | Cái |  |  |  | 0 | 0 | 0 | 0 | 0 | 0 | 0 | 0
HH-13A-043 | CT Hạ Thế 2500/5A-15VA, CCX0.5, W1=1 | Cái |  |  |  | 0 | 0 | 0 | 0 | 0 | 0 | 0 | 0
HH-13A-044 | CT Hạ Thế 4000/5A-15VA, CCX0.5, W1=1 | Cái |  |  |  | 0 | 0 | 0 | 0 | 0 | 0 | 0 | 0
HH-13A-045 | CT Hạ Thế Kiểu Hở Dạng Kẹp 100/5A-5VA, CCX0.5, W1=1 | Cái |  |  |  | 0 | 0 | 0 | 0 | 0 | 0 | 0 | 0
HH-13A-046 | CT Hạ Thế Kiểu Hở Dạng Kẹp 150/5A-5VA, CCX0.5, W1=1 | Cái |  |  |  | 0 | 0 | 0 | 0 | 0 | 0 | 0 | 0
HH-13A-047 | CT Hạ Thế Kiểu Hở Dạng Kẹp 200/5A-5VA, CCX0.5, W1=1 | Cái |  |  |  | 0 | 0 | 0 | 0 | 0 | 0 | 0 | 0
HH-13A-048 | CT Hạ Thế Kiểu Hở Dạng Kẹp 250/5A-5VA, CCX0.5, W1=1 | Cái |  |  |  | 0 | 0 | 0 | 0 | 0 | 0 | 0 | 0
HH-13A-049 | CT Hạ Thế Kiểu Hở Dạng Kẹp 300/5A-5VA, CCX0.5, W1=1 | Cái |  |  |  | 0 | 0 | 0 | 0 | 0 | 0 | 0 | 0
HH-13A-050 | CT Hạ Thế Kiểu Hở Dạng Kẹp 400/5A-5VA, CCX0.5, W1=1 | Cái |  |  |  | 0 | 0 | 0 | 0 | 0 | 0 | 0 | 0
HH-13A-051 | CT Hạ Thế Kiểu Hở Dạng Kẹp 500/5A-5VA, CCX0.5, W1=1 | Cái |  |  |  | 0 | 0 | 0 | 0 | 0 | 0 | 0 | 0
HH-13A-052 | CT Hạ Thế Kiểu Hở Dạng Kẹp 600/5A-5VA, CCX0.5, W1=1 | Cái |  |  |  | 0 | 0 | 0 | 0 | 0 | 0 | 0 | 0
HH-13A-053 | CT Hạ Thế Kiểu Hở Dạng Kẹp 750/5A-5VA, CCX0.5, W1=1 | Cái |  |  |  | 0 | 0 | 0 | 0 | 0 | 0 | 0 | 0
HH-13A-054 | CT Hạ Thế Kiểu Hở Dạng Kẹp 800/5A-5VA, CCX0.5, W1=1 | Cái |  |  |  | 0 | 0 | 0 | 0 | 0 | 0 | 0 | 0
HH-13A-055 | CT Hạ Thế Kiểu Hở Dạng Kẹp 1000/5A-5VA, CCX0.5, W1=1 | Cái |  |  |  | 0 | 0 | 0 | 0 | 0 | 0 | 0 | 0
HH-13A-056 | CT Hạ Thế Kiểu Hở Dạng Kẹp 1200/5A-5VA, CCX0.5, W1=1 | Cái |  |  |  | 0 | 0 | 0 | 0 | 0 | 0 | 0 | 0
HH-13A-057 | CT Hạ Thế Kiểu Hở Dạng Kẹp 1500/5A-5VA, CCX0.5, W1=1 | Cái |  |  |  | 0 | 0 | 0 | 0 | 0 | 0 | 0 | 0
HH-13A-058 | CT Hạ Thế Kiểu Hở Dạng Kẹp 1600/5A-5VA, CCX0.5, W1=2 | Cái |  |  |  | 0 | 0 | 0 | 0 | 0 | 0 | 0 | 0
HH-13A-059 | CT Hạ Thế Kiểu Hở Dạng Kẹp 2000/5A-5VA, CCX0.5, W1=1 | Cái |  |  |  | 0 | 0 | 0 | 0 | 0 | 0 | 0 | 0
HH-13A-060 | CT Hạ Thế Kiểu Hở Dạng Kẹp 2500/5A-5VA, CCX0.5, W1=1 | Cái |  |  |  | 0 | 0 | 0 | 0 | 0 | 0 | 0 | 0
HH-13A-061 | CT Hạ Thế Kiểu Hở Dạng Kẹp 4000/5A-5VA, CCX0.5, W1=1 | Cái |  |  |  | 0 | 0 | 0 | 0 | 0 | 0 | 0 | 0
HH-13A-062 | CT Hạ Thế Kiểu Hở Dạng Kẹp 1000/5A-10VA, CCX0.5, W1=1 | Cái |  |  |  | 0 | 0 | 0 | 0 | 0 | 0 | 0 | 0
HH-13A-063 | CT Hạ Thế Kiểu Hở Dạng Kẹp 1200/5A-10VA, CCX0.5, W1=1 | Cái |  |  |  | 0 | 0 | 0 | 0 | 0 | 0 | 0 | 0
HH-13A-064 | CT Hạ Thế Kiểu Hở Dạng Kẹp 1500/5A-10VA, CCX0.5, W1=1 | Cái |  |  |  | 0 | 0 | 0 | 0 | 0 | 0 | 0 | 0
HH-13A-065 | CT Hạ Thế Kiểu Hở Dạng Kẹp 1600/5A-10VA, CCX0.5, W1=2 | Cái |  |  |  | 0 | 0 | 0 | 0 | 0 | 0 | 0 | 0
HH-13A-066 | CT Hạ Thế Kiểu Hở Dạng Kẹp 2000/5A-10VA, CCX0.5, W1=1 | Cái |  |  |  | 0 | 0 | 0 | 0 | 0 | 0 | 0 | 0
HH-13A-067 | CT Hạ Thế Kiểu Hở Dạng Kẹp 2500/5A-10VA, CCX0.5, W1=1 | Cái |  |  |  | 0 | 0 | 0 | 0 | 0 | 0 | 0 | 0
HH-13A-068 | CT Hạ Thế Kiểu Hở Dạng Kẹp 4000/5A-10VA, CCX0.5, W1=1 | Cái |  |  |  | 0 | 0 | 0 | 0 | 0 | 0 | 0 | 0
HH-14A | GIÁ ĐỠ LBS, RECLOSER | 0 |  |  |  | 0 | 0 | 0 | 0 | 0 | 0 | 0 | 0
HH-14A-001 | Cosse đồng LBS, hình L | Cái |  |  |  | 0 | 0 | 0 | 0 | 0 | 0 | 0 | 0
HH-14A-002 | Cosse đồng Recloser 24 | Cái |  |  |  | 0 | 0 | 0 | 0 | 0 | 0 | 0 | 0
HH-14A-003 | LBS 630A - 24KV - SF6 thao tác bằng sào | Cái |  |  |  | 0 | 0 | 0 | 0 | 0 | 0 | 0 | 0
HH-14A-004 | LBS 630A - 24KV - SF6 thao tác từ xa, bao gồm giá lắp | Cái |  |  |  | 0 | 0 | 0 | 0 | 0 | 0 | 0 | 0
HH-14A-005 | LBS 630A - 24KV - SF6 có dao cách ly thao tác từ xa, bao gồm giá lắp | Cái |  |  |  | 0 | 0 | 0 | 0 | 0 | 0 | 0 | 0
HH-14A-006 | LBS 630A - 24KV - chân không thao tác từ xa, bao gồm giá lắp | Cái |  |  |  | 0 | 0 | 0 | 0 | 0 | 0 | 0 | 0
HH-14A-007 | LBS 630A - 24KV - chân không có dao cách ly thao tác từ xa, bao gồm giá lắp | Cái |  |  |  | 0 | 0 | 0 | 0 | 0 | 0 | 0 | 0
HH-14A-008 | Recloser 630A - 24KV, bao gồm giá lắp | Cái |  |  |  | 0 | 0 | 0 | 0 | 0 | 0 | 0 | 0
HH-14A-009 | Recloser 630A - 24KV, có dao cách ly, bao gồm giá lắp | Cái |  |  |  | 0 | 0 | 0 | 0 | 0 | 0 | 0 | 0
HH-14A-010 | Recloser 630A - 35KV, bao gồm giá lắp | Cái |  |  |  | 0 | 0 | 0 | 0 | 0 | 0 | 0 | 0
HH-14A-011 | Recloser 630A - 35KV, có dao cách ly, bao gồm giá lắp | Cái |  |  |  | 0 | 0 | 0 | 0 | 0 | 0 | 0 | 0
HH-14A-012 | Giá lắp PT 24 Kv | Cái |  |  |  | 0 | 0 | 0 | 0 | 0 | 0 | 0 | 0
HH-14A-013 | Giá lắp PT 35 Kv | Cái |  |  |  | 0 | 0 | 0 | 0 | 0 | 0 | 0 | 0
HH-14A-014 | Mỡ Compound đồng nhôm, 50g | Tuýp |  |  |  | 0 | 0 | 0 | 0 | 0 | 0 | 0 | 0
HH-14A-015 | Mỡ Compound đồng nhôm, 1kg | Kg |  |  |  | 0 | 0 | 0 | 0 | 0 | 0 | 0 | 0
HH-15A | CHÌ LÁ VÀ CẦU DAO HẠ THẾ | 0 |  |  |  | 0 | 0 | 0 | 0 | 0 | 0 | 0 | 0
HH-15A-001 | Chì lá 100A | Cái |  |  |  | 0 | 0 | 0 | 0 | 0 | 0 | 0 | 0
HH-15A-002 | Chì lá 125A | Cái |  |  |  | 0 | 0 | 0 | 0 | 0 | 0 | 0 | 0
HH-15A-003 | Chì lá 150A | Cái |  |  |  | 0 | 0 | 0 | 0 | 0 | 0 | 0 | 0
HH-15A-004 | Chì lá 200A | Cái |  |  |  | 0 | 0 | 0 | 0 | 0 | 0 | 0 | 0
HH-15A-005 | Chì lá 250A | Cái |  |  |  | 0 | 0 | 0 | 0 | 0 | 0 | 0 | 0
HH-15A-006 | Chì lá 300A | Cái |  |  |  | 0 | 0 | 0 | 0 | 0 | 0 | 0 | 0
HH-15A-007 | Chì lá 350A | Cái |  |  |  | 0 | 0 | 0 | 0 | 0 | 0 | 0 | 0
HH-15A-008 | Chì lá 400A | Cái |  |  |  | 0 | 0 | 0 | 0 | 0 | 0 | 0 | 0
HH-15A-009 | Chì lá 450A | Cái |  |  |  | 0 | 0 | 0 | 0 | 0 | 0 | 0 | 0
HH-15A-010 | Chì lá 500A | Cái |  |  |  | 0 | 0 | 0 | 0 | 0 | 0 | 0 | 0
HH-15A-011 | Chì lá 550A | Cái |  |  |  | 0 | 0 | 0 | 0 | 0 | 0 | 0 | 0
HH-15A-012 | Chì lá 600A | Cái |  |  |  | 0 | 0 | 0 | 0 | 0 | 0 | 0 | 0
HH-15A-013 | Chì lá 650A | Cái |  |  |  | 0 | 0 | 0 | 0 | 0 | 0 | 0 | 0
HH-15A-014 | Chì lá 700A | Cái |  |  |  | 0 | 0 | 0 | 0 | 0 | 0 | 0 | 0
HH-15A-015 | Chì lá 800A | Cái |  |  |  | 0 | 0 | 0 | 0 | 0 | 0 | 0 | 0
HH-15A-016 | Cosse Cu 70 - 120 mm2 - cầu dao | Cái |  |  |  | 0 | 0 | 0 | 0 | 0 | 0 | 0 | 0
HH-15A-017 | Cosse Cu 120 - 320 mm2 - cầu dao | Cái |  |  |  | 0 | 0 | 0 | 0 | 0 | 0 | 0 | 0
HH-15A-018 | Cầu dao trần 250A - 600V trong nhà | Cái |  |  |  | 0 | 0 | 0 | 0 | 0 | 0 | 0 | 0
HH-15A-019 | Cầu dao trần 400A - 600V trong nhà | Cái |  |  |  | 0 | 0 | 0 | 0 | 0 | 0 | 0 | 0
HH-15A-020 | Cầu dao trần 600A - 600V trong nhà | Cái |  |  |  | 0 | 0 | 0 | 0 | 0 | 0 | 0 | 0
HH-15A-021 | Cầu dao trần 800A - 600V trong nhà | Cái |  |  |  | 0 | 0 | 0 | 0 | 0 | 0 | 0 | 0
HH-15A-022 | Cầu dao trần 1200A - 600V trong nhà | Cái |  |  |  | 0 | 0 | 0 | 0 | 0 | 0 | 0 | 0
HH-15A-023 | Cầu dao đảo 250A - 600V trong nhà | Cái |  |  |  | 0 | 0 | 0 | 0 | 0 | 0 | 0 | 0
HH-15A-024 | Cầu dao đảo 400A - 600V trong nhà | Cái |  |  |  | 0 | 0 | 0 | 0 | 0 | 0 | 0 | 0
HH-15A-025 | Cầu dao đảo 600A - 600V trong nhà | Cái |  |  |  | 0 | 0 | 0 | 0 | 0 | 0 | 0 | 0
HH-15A-026 | Cầu dao đảo 800A - 600V trong nhà | Cái |  |  |  | 0 | 0 | 0 | 0 | 0 | 0 | 0 | 0
HH-16A | MCB TUẤN ÂN | 0 |  |  |  | 0 | 0 | 0 | 0 | 0 | 0 | 0 | 0
HH-16A-001 | MCB 1 pha 10A - 6KA - TA | Cái |  |  |  | 0 | 0 | 0 | 0 | 0 | 0 | 0 | 0
HH-16A-002 | MCB 1 pha 16A - 6KA - TA | Cái |  |  |  | 0 | 0 | 0 | 0 | 0 | 0 | 0 | 0
HH-16A-003 | MCB 1 pha 20A - 6KA - TA | Cái |  |  |  | 0 | 0 | 0 | 0 | 0 | 0 | 0 | 0
HH-16A-004 | MCB 1 pha 32A - 6KA - TA | Cái |  |  |  | 0 | 0 | 0 | 0 | 0 | 0 | 0 | 0
HH-16A-005 | MCB 1 pha 40A - 6KA -TA | Cái |  |  |  | 0 | 0 | 0 | 0 | 0 | 0 | 0 | 0
HH-16A-006 | MCB 1 pha 50A - 6KA -TA | Cái |  |  |  | 0 | 0 | 0 | 0 | 0 | 0 | 0 | 0
HH-16A-007 | MCB 1 pha 63A - 6KA -TA | Cái |  |  |  | 0 | 0 | 0 | 0 | 0 | 0 | 0 | 0
HH-16A-008 | MCB 2 pha 10A - 6KA -TA | Cái |  |  |  | 0 | 0 | 0 | 0 | 0 | 0 | 0 | 0
HH-16A-009 | MCB 2 pha 16A - 6KA -TA | Cái |  |  |  | 0 | 0 | 0 | 0 | 0 | 0 | 0 | 0
HH-16A-010 | MCB 2 pha 20A - 6KA -TA | Cái |  |  |  | 0 | 0 | 0 | 0 | 0 | 0 | 0 | 0
HH-16A-011 | MCB 2 pha 32A - 6KA -TA | Cái |  |  |  | 0 | 0 | 0 | 0 | 0 | 0 | 0 | 0
HH-16A-012 | MCB 2 pha 40A - 6KA -TA | Cái |  |  |  | 0 | 0 | 0 | 0 | 0 | 0 | 0 | 0
HH-16A-013 | MCB 2 pha 50A - 6KA -TA | Cái |  |  |  | 0 | 0 | 0 | 0 | 0 | 0 | 0 | 0
HH-16A-014 | MCB 2 pha 63A - 6KA -TA | Cái |  |  |  | 0 | 0 | 0 | 0 | 0 | 0 | 0 | 0
HH-16A-015 | MCB 3 pha 20A - 6KA -TA | Cái |  |  |  | 0 | 0 | 0 | 0 | 0 | 0 | 0 | 0
HH-16A-016 | MCB 3 pha 32A - 6KA -TA | Cái |  |  |  | 0 | 0 | 0 | 0 | 0 | 0 | 0 | 0
HH-16A-017 | MCB 3 pha 40A - 6KA -TA | Cái |  |  |  | 0 | 0 | 0 | 0 | 0 | 0 | 0 | 0
HH-16A-018 | MCB 3 pha 50A - 6KA -TA | Cái |  |  |  | 0 | 0 | 0 | 0 | 0 | 0 | 0 | 0
HH-16A-019 | MCB 3 pha 63A - 6KA -TA | Cái |  |  |  | 0 | 0 | 0 | 0 | 0 | 0 | 0 | 0
HH-16A-020 | MCB 3 pha + 1N , 20A - 6KA -TA | Cái |  |  |  | 0 | 0 | 0 | 0 | 0 | 0 | 0 | 0
HH-16A-021 | MCB 3 pha + 1N , 32A - 6KA -TA | Cái |  |  |  | 0 | 0 | 0 | 0 | 0 | 0 | 0 | 0
HH-16A-022 | MCB 3 pha + 1N , 40A - 6KA -TA | Cái |  |  |  | 0 | 0 | 0 | 0 | 0 | 0 | 0 | 0
HH-16A-023 | MCB 3 pha + 1N , 50A - 6KA -TA | Cái |  |  |  | 0 | 0 | 0 | 0 | 0 | 0 | 0 | 0
HH-16A-024 | MCB 3 pha + 1N , 63A - 6KA -TA | Cái |  |  |  | 0 | 0 | 0 | 0 | 0 | 0 | 0 | 0
HH-16A-025 | MCB 1 pha 80A - 10KA -TA | Cái |  |  |  | 0 | 0 | 0 | 0 | 0 | 0 | 0 | 0
HH-16A-026 | MCB 1 pha 100A - 10KA -TA | Cái |  |  |  | 0 | 0 | 0 | 0 | 0 | 0 | 0 | 0
HH-16A-027 | MCB 1 pha 125A - 10KA -TA | Cái |  |  |  | 0 | 0 | 0 | 0 | 0 | 0 | 0 | 0
HH-16A-028 | MCB 2 pha 80A - 10KA -TA | Cái |  |  |  | 0 | 0 | 0 | 0 | 0 | 0 | 0 | 0
HH-16A-029 | MCB 2 pha 100A - 10KA -TA | Cái |  |  |  | 0 | 0 | 0 | 0 | 0 | 0 | 0 | 0
HH-16A-030 | MCB 2 pha 125A - 10KA -TA | Cái |  |  |  | 0 | 0 | 0 | 0 | 0 | 0 | 0 | 0
HH-16A-031 | MCB 3 pha 80A - 10KA -TA | Cái |  |  |  | 0 | 0 | 0 | 0 | 0 | 0 | 0 | 0
HH-16A-032 | MCB 3 pha 100A - 10KA -TA | Cái |  |  |  | 0 | 0 | 0 | 0 | 0 | 0 | 0 | 0
HH-16A-033 | MCB 3 pha 125A - 10KA -TA | Cái |  |  |  | 0 | 0 | 0 | 0 | 0 | 0 | 0 | 0
HH-16A-034 | MCB 3 pha +1N, 80A - 10KA -TA | Cái |  |  |  | 0 | 0 | 0 | 0 | 0 | 0 | 0 | 0
HH-16A-035 | MCB 3 pha + 1N, 100A - 10KA -TA | Cái |  |  |  | 0 | 0 | 0 | 0 | 0 | 0 | 0 | 0
HH-16A-036 | MCB 3 pha + 1N, 125A - 10KA -TA | Cái |  |  |  | 0 | 0 | 0 | 0 | 0 | 0 | 0 | 0
HH-17A | MCCB VÀ PHỤ KIỆN | 0 |  |  |  | 0 | 0 | 0 | 0 | 0 | 0 | 0 | 0
HH-17A-001 | Busbar dùng cho MCCB 80A - 250A | Bộ |  |  |  | 0 | 0 | 0 | 0 | 0 | 0 | 0 | 0
HH-17A-002 | Busbar dùng cho MCCB 400A - 630A | Bộ |  |  |  | 0 | 0 | 0 | 0 | 0 | 0 | 0 | 0
HH-17A-003 | Busbar dùng cho MCCB 2 cực 75A-125A | Bộ |  |  |  | 0 | 0 | 0 | 0 | 0 | 0 | 0 | 0
HH-17A-004 | Busbar dùng cho MCCB 2 cực 80A - 250A | Bộ |  |  |  | 0 | 0 | 0 | 0 | 0 | 0 | 0 | 0
HH-17A-005 | Chắn pha dùng cho MCCB 100A - 630A | Cái |  |  |  | 0 | 0 | 0 | 0 | 0 | 0 | 0 | 0
HH-17A-006 | Thiết bị cảnh báo sự cố trạm biến áp 22/0.4 - DTMS | Bộ |  |  |  | 0 | 0 | 0 | 0 | 0 | 0 | 0 | 0
HH-17A-007 | MCCB 3P - 80A - 690V - 70kA, loại điện tử | Cái |  |  |  | 0 | 0 | 0 | 0 | 0 | 0 | 0 | 0
HH-17A-008 | MCCB 3P - 100A - 690V - 70kA, loại điện tử | Cái |  |  |  | 0 | 0 | 0 | 0 | 0 | 0 | 0 | 0
HH-17A-009 | MCCB 3P - 125A - 690V - 70kA, loại điện tử | Cái |  |  |  | 0 | 0 | 0 | 0 | 0 | 0 | 0 | 0
HH-17A-010 | MCCB 3P - 160A - 690V - 70kA, loại điện tử | Cái |  |  |  | 0 | 0 | 0 | 0 | 0 | 0 | 0 | 0
HH-17A-011 | MCCB 3P - 200A - 690V - 70kA, loại điện tử | Cái |  |  |  | 0 | 0 | 0 | 0 | 0 | 0 | 0 | 0
HH-17A-012 | MCCB 3P - 250A - 690V - 70kA, loại điện tử | Cái |  |  |  | 0 | 0 | 0 | 0 | 0 | 0 | 0 | 0
HH-17A-013 | MCCB 3P - 320A - 690V - 70kA, loại điện tử | Cái |  |  |  | 0 | 0 | 0 | 0 | 0 | 0 | 0 | 0
HH-17A-014 | MCCB 3P - 400A - 690V - 70kA, loại điện tử | Cái |  |  |  | 0 | 0 | 0 | 0 | 0 | 0 | 0 | 0
HH-17A-015 | MCCB 3P - 500A - 690V - 70kA, loại điện tử | Cái |  |  |  | 0 | 0 | 0 | 0 | 0 | 0 | 0 | 0
HH-17A-016 | MCCB 3P - 630A - 690V - 70kA, loại điện tử | Cái |  |  |  | 0 | 0 | 0 | 0 | 0 | 0 | 0 | 0
HH-18A | PHỤ KIỆN TREO CÁP ABC | 0 |  |  |  | 0 | 0 | 0 | 0 | 0 | 0 | 0 | 0
HH-18A-001 | Móc treo cáp ABC 4 X 25mm2 | Cái |  |  |  | 0 | 0 | 0 | 0 | 0 | 0 | 0 | 0
HH-18A-002 | Móc treo cáp ABC 4 X 35mm2 | Cái |  |  |  | 0 | 0 | 0 | 0 | 0 | 0 | 0 | 0
HH-18A-003 | Móc treo cáp ABC 4 X 50mm2 | Cái |  |  |  | 0 | 0 | 0 | 0 | 0 | 0 | 0 | 0
HH-18A-004 | Móc treo cáp ABC 4 X 70mm2 | Cái |  |  |  | 0 | 0 | 0 | 0 | 0 | 0 | 0 | 0
HH-18A-005 | Móc treo cáp ABC 4 X 95mm2 | Cái |  |  |  | 0 | 0 | 0 | 0 | 0 | 0 | 0 | 0
HH-18A-006 | Móc treo cáp ABC 4 X 120mm2 | Cái |  |  |  | 0 | 0 | 0 | 0 | 0 | 0 | 0 | 0
HH-18A-007 | Móc treo cáp ABC 4 X 150mm2 | Cái |  |  |  | 0 | 0 | 0 | 0 | 0 | 0 | 0 | 0
HH-18A-008 | Kẹp ngừng cáp ABC 2 X 50 mm2 | Cái |  |  |  | 0 | 0 | 0 | 0 | 0 | 0 | 0 | 0
HH-18A-009 | Kẹp ngừng cáp ABC 2 X 70 mm2 | Cái |  |  |  | 0 | 0 | 0 | 0 | 0 | 0 | 0 | 0
HH-18A-010 | Kẹp ngừng cáp ABC 2 x 90mm2 | Cái |  |  |  | 0 | 0 | 0 | 0 | 0 | 0 | 0 | 0
HH-18A-011 | Kẹp ngừng ABC 2 x (6 - 35)mm2 | Cái |  |  |  | 0 | 0 | 0 | 0 | 0 | 0 | 0 | 0
HH-18A-012 | Kẹp ngừng ABC 4 x (11-50)mm2 | Cái |  |  |  | 0 | 0 | 0 | 0 | 0 | 0 | 0 | 0
HH-18A-013 | Kẹp ngừng ABC 4 x (50-95)mm2 | Cái |  |  |  | 0 | 0 | 0 | 0 | 0 | 0 | 0 | 0
HH-18A-014 | Kẹp ngừng ABC 4 x (50-120)mm2 | Cái |  |  |  | 0 | 0 | 0 | 0 | 0 | 0 | 0 | 0
HH-18A-015 | Kẹp ngừng ABC 4 x (50-150)mm2 | Cái |  |  |  | 0 | 0 | 0 | 0 | 0 | 0 | 0 | 0
HH-18A-016 | Kẹp ngừng ABC 4 x (50 - 95)mm2,( thanh thép dầy 4mm) | Cái |  |  |  | 0 | 0 | 0 | 0 | 0 | 0 | 0 | 0
HH-18A-017 | Kẹp ngừng cáp ABC 4 x (11-50)mm2 (thanh thép dầy 4mm, không khoan lỗ ovan) | Cái |  |  |  | 0 | 0 | 0 | 0 | 0 | 0 | 0 | 0
HH-18A-018 | Kẹp ngừng cáp ABC 4 x (50-95)mm2 (thanh thép dày 4mm, không khoan lỗ ovan) | Cái |  |  |  | 0 | 0 | 0 | 0 | 0 | 0 | 0 | 0
HH-19A | NỐI BỌC CÁCH ĐIỆN | 0 |  |  |  | 0 | 0 | 0 | 0 | 0 | 0 | 0 | 0
HH-19A-001 | Nối bọc IPC 16-95, Vỏ cách điện dầy 1-3mm, 4 - 16 / 16 - 95, 1 boulon M8 nhựa | Cái |  |  |  | 0 | 0 | 0 | 0 | 0 | 0 | 0 | 0
HH-19A-002 | Nối bọc IPC 35-95, Vỏ cách điện dầy 1-3mm, 16 - 35 / 16 - 95, 1 boulon M8 nhựa | Cái |  |  |  | 0 | 0 | 0 | 0 | 0 | 0 | 0 | 0
HH-19A-003 | Nối bọc IPC 70-95, Vỏ cách điện dầy 1-3mm, 16 - 70 / 35 - 95, 1 boulon M10 nhựa | Cái |  |  |  | 0 | 0 | 0 | 0 | 0 | 0 | 0 | 0
HH-19A-004 | Nối bọc IPC 95-95, Vỏ cách điện dầy 1-3mm, 25 - 95 / 25 - 95, 2 boulon M8 nhựa | Cái |  |  |  | 0 | 0 | 0 | 0 | 0 | 0 | 0 | 0
HH-19A-005 | Nối bọc IPC 120-120, Vỏ cách điện dầy 1-3mm, 70 - 120 /70 - 120, 2 boulon M8 nhựa | Cái |  |  |  | 0 | 0 | 0 | 0 | 0 | 0 | 0 | 0
HH-19A-006 | Nối bọc IPC 150-185, Vỏ cách điện dầy 1-3mm, 25 - 150 /50 - 185, 2 boulon M8 nhựa | Cái |  |  |  | 0 | 0 | 0 | 0 | 0 | 0 | 0 | 0
HH-19A-007 | Nối bọc IPC 150-240, Vỏ cách điện dầy 1-3mm, 50 - 150 / 95 - 240, 2 boulon M10 nhựa | Cái |  |  |  | 0 | 0 | 0 | 0 | 0 | 0 | 0 | 0
HH-19A-008 | Nối bọc IPC 300-300, Vỏ cách điện dầy 1-3mm, 50 - 300 / 50 - 300, 2 boulon M10 nhựa | Cái |  |  |  | 0 | 0 | 0 | 0 | 0 | 0 | 0 | 0
HH-19A-009 | Nối bọc IPC 16-95, Vỏ cách điện dầy 1-3mm, 4 - 16 / 16 - 95, 1 boulon M8 nhôm | Cái |  |  |  | 0 | 0 | 0 | 0 | 0 | 0 | 0 | 0
HH-19A-010 | Nối bọc IPC 35-95, Vỏ cách điện dầy 1-3mm, 16 - 35 / 16 - 95, 1 boulon M8 nhôm | Cái |  |  |  | 0 | 0 | 0 | 0 | 0 | 0 | 0 | 0
HH-19A-011 | Nối bọc IPC 70-95, Vỏ cách điện dầy 1-3mm, 16 - 70 / 35 - 95, 1 boulon M10 nhôm | Cái |  |  |  | 0 | 0 | 0 | 0 | 0 | 0 | 0 | 0
HH-19A-012 | Nối bọc IPC 95-95, Vỏ cách điện dầy 1-3mm, 25 - 95 / 25 - 95, 2 boulon M8 nhôm | Cái |  |  |  | 0 | 0 | 0 | 0 | 0 | 0 | 0 | 0
HH-19A-013 | Nối bọc IPC 120-120, Vỏ cách điện dầy 1-3mm, 70 - 120 /70 - 120, 2 boulon M8 nhôm | Cái |  |  |  | 0 | 0 | 0 | 0 | 0 | 0 | 0 | 0
HH-19A-014 | Nối bọc IPC 150-185, Vỏ cách điện dầy 1-3mm, 25 - 150 /50 - 185, 2 boulon M8 nhôm | 0 |  |  |  | 0 | 0 | 0 | 0 | 0 | 0 | 0 | 0
HH-19A-015 | Nối bọc IPC 150-240, Vỏ cách điện dầy 1-3mm, 50 - 150 / 95 - 240, 2 boulon M10 nhôm | Cái |  |  |  | 0 | 0 | 0 | 0 | 0 | 0 | 0 | 0
HH-19A-016 | Nối bọc IPC 300-300, Vỏ cách điện dầy 1-3mm, 50 - 300 / 50 - 300, 2 boulon M10 nhôm | Cái |  |  |  | 0 | 0 | 0 | 0 | 0 | 0 | 0 | 0
HH-19A-017 | Nối bọc MV IPC 70-95, Vỏ cách điện dầy 3-7mm, 35 - 70 / 35 - 95, 2 boulon M10 thép | Cái |  |  |  | 0 | 0 | 0 | 0 | 0 | 0 | 0 | 0
HH-19A-018 | Nối bọc MV IPC 95-120, Vỏ cách điện dầy 3-7mm, 70 - 95 / 95 - 120, 2 boulon M10 thép | Cái |  |  |  | 0 | 0 | 0 | 0 | 0 | 0 | 0 | 0
HH-19A-019 | Nối bọc MV IPC 120-120, Vỏ cách điện dầy 3-7mm, 35 - 120 / 35 - 120, 2 boulon M10 thép | Cái |  |  |  | 0 | 0 | 0 | 0 | 0 | 0 | 0 | 0
HH-19A-020 | Nối bọc MV IPC 185-185, Vỏ cách điện dầy 3-7mm, 70 - 185 / 70 - 185, 2 boulon M10 thép | Cái |  |  |  | 0 | 0 | 0 | 0 | 0 | 0 | 0 | 0
HH-19A-021 | Nối bọc MV IPC 70-300, Vỏ cách điện dầy 3-7mm, 35 - 70 / 120 - 300, 2 boulon M10 thép | Cái |  |  |  | 0 | 0 | 0 | 0 | 0 | 0 | 0 | 0
HH-19A-022 | Nối bọc MV IPC 185-300, Vỏ cách điện dầy 3-7mm, 120 - 185 / 185 - 300, 2 boulon M10 thép | Cái |  |  |  | 0 | 0 | 0 | 0 | 0 | 0 | 0 | 0
HH-19A-023 | Nối bọc MV IPC 300-300, Vỏ cách điện dầy 3-7mm, 120 - 300 / 120 - 300, 2 boulon M10 thép | Cái |  |  |  | 0 | 0 | 0 | 0 | 0 | 0 | 0 | 0
HH-19A-024 | Nối bọc MV IPC 95-95, Vỏ cách điện dầy 7-12mm, 50 - 95 / 50 - 95, 2 boulon M10 thép | Cái |  |  |  | 0 | 0 | 0 | 0 | 0 | 0 | 0 | 0
HH-19A-025 | Nối bọc MV IPC 70-120, Vỏ cách điện dầy 7-12mm, 50 - 70 / 95 - 120, 2 boulon M10 thép | Cái |  |  |  | 0 | 0 | 0 | 0 | 0 | 0 | 0 | 0
HH-19A-026 | Nối bọc MV IPC 95-185, Vỏ cách điện dầy 7-12mm, 70 - 95 / 120 - 185, 2 boulon M10 thép | Cái |  |  |  | 0 | 0 | 0 | 0 | 0 | 0 | 0 | 0
HH-19A-027 | Nối bọc MV IPC 95-300, Vỏ cách điện dầy 7-12mm, 70 - 95 / 120 - 300, 2 boulon M10 thép | Cái |  |  |  | 0 | 0 | 0 | 0 | 0 | 0 | 0 | 0
HH-19A-028 | Nối bọc MV IPC 120-300, Vỏ cách điện dầy 7-12mm, 95 - 120 / 185 - 300, 2 boulon M10 thép | Cái |  |  |  | 0 | 0 | 0 | 0 | 0 | 0 | 0 | 0
HH-19A-029 | Nối bọc MV IPC 300-300, Vỏ cách điện dầy 7-12mm, 120 - 300 / 120 - 300, 2 boulon M10 thép | Cái |  |  |  | 0 | 0 | 0 | 0 | 0 | 0 | 0 | 0
HH-19A-030 | Nắp bịt đầu cáp 6 - 35, Vỏ cách điện dầy 1-3mm, (màu đen) | Cái |  |  |  | 0 | 0 | 0 | 0 | 0 | 0 | 0 | 0
HH-19A-031 | Nắp bịt đầu cáp 6 - 35, Vỏ cách điện dầy 1-3mm, (màu xanh) | Cái |  |  |  | 0 | 0 | 0 | 0 | 0 | 0 | 0 | 0
HH-19A-032 | Nắp bịt đầu cáp 6 - 35, Vỏ cách điện dầy 1-3mm, (màu đỏ) | Cái |  |  |  | 0 | 0 | 0 | 0 | 0 | 0 | 0 | 0
HH-19A-033 | Nắp bịt đầu cáp 6 - 35, Vỏ cách điện dầy 1-3mm, (màu vàng) | Cái |  |  |  | 0 | 0 | 0 | 0 | 0 | 0 | 0 | 0
HH-19A-034 | Nắp bịt đầu cáp 35 - 95, Vỏ cách điện dầy 1-3mm, (màu đen) | Cái |  |  |  | 0 | 0 | 0 | 0 | 0 | 0 | 0 | 0
HH-19A-035 | Nắp bịt đầu cáp 35 - 95, Vỏ cách điện dầy 1-3mm, (màu xanh) | Cái |  |  |  | 0 | 0 | 0 | 0 | 0 | 0 | 0 | 0
HH-19A-036 | Nắp bịt đầu cáp 35 - 95, Vỏ cách điện dầy 1-3mm, (màu đỏ) | Cái |  |  |  | 0 | 0 | 0 | 0 | 0 | 0 | 0 | 0
HH-19A-037 | Nắp bịt đầu cáp 35 - 95, Vỏ cách điện dầy 1-3mm, (màu vàng) | Cái |  |  |  | 0 | 0 | 0 | 0 | 0 | 0 | 0 | 0
HH-19A-038 | Nắp bịt đầu cáp 25 - 95, Vỏ cách điện dầy 1-3mm, (màu đen) | Cái |  |  |  | 0 | 0 | 0 | 0 | 0 | 0 | 0 | 0
HH-19A-039 | Nắp bịt đầu cáp 25 - 95, Vỏ cách điện dầy 1-3mm, (màu xanh) | Cái |  |  |  | 0 | 0 | 0 | 0 | 0 | 0 | 0 | 0
HH-19A-040 | Nắp bịt đầu cáp 25 - 95, Vỏ cách điện dầy 1-3mm, (màu đỏ) | Cái |  |  |  | 0 | 0 | 0 | 0 | 0 | 0 | 0 | 0
HH-19A-041 | Nắp bịt đầu cáp 25 - 95, Vỏ cách điện dầy 1-3mm, (màu vàng) | Cái |  |  |  | 0 | 0 | 0 | 0 | 0 | 0 | 0 | 0
HH-19A-042 | Nắp bịt đầu cáp 120 - 150, Vỏ cách điện dầy 1-3mm, (màu đen) | Cái |  |  |  | 0 | 0 | 0 | 0 | 0 | 0 | 0 | 0
HH-19A-043 | Nắp bịt đầu cáp 120 - 150, Vỏ cách điện dầy 1-3mm, (màu xanh) | Cái |  |  |  | 0 | 0 | 0 | 0 | 0 | 0 | 0 | 0
HH-19A-044 | Nắp bịt đầu cáp 120 - 150, Vỏ cách điện dầy 1-3mm, (màu đỏ) | Cái |  |  |  | 0 | 0 | 0 | 0 | 0 | 0 | 0 | 0
HH-19A-045 | Nắp bịt đầu cáp 120 - 150, Vỏ cách điện dầy 1-3mm, (màu vàng) | Cái |  |  |  | 0 | 0 | 0 | 0 | 0 | 0 | 0 | 0
HH-20A | PHỤ KIỆN TRUNG THẾ CHO CÁP BỌC | 0 |  |  |  | 0 | 0 | 0 | 0 | 0 | 0 | 0 | 0
HH-20A-001 | Mỏ phóng sắt | Cái |  |  |  | 0 | 0 | 0 | 0 | 0 | 0 | 0 | 0
HH-20A-002 | Bar tiếp địa nhôm | Cái |  |  |  | 0 | 0 | 0 | 0 | 0 | 0 | 0 | 0
HH-20A-003 | Kẹp đấu rẽ TA-CDB 86 34G28 - 35mm2 | Cái |  |  |  | 0 | 0 | 0 | 0 | 0 | 0 | 0 | 0
HH-20A-004 | Kẹp đấu rẽ TA-CDB 86 54G28 - 50mm2 | Cái |  |  |  | 0 | 0 | 0 | 0 | 0 | 0 | 0 | 0
HH-20A-005 | Kẹp đấu rẽ TA-CDB 86 75G28 - 70mm2 | Cái |  |  |  | 0 | 0 | 0 | 0 | 0 | 0 | 0 | 0
HH-20A-006 | Kẹp đấu rẽ TA-CDB 86 93G28 - 95mm2 | Cái |  |  |  | 0 | 0 | 0 | 0 | 0 | 0 | 0 | 0
HH-20A-007 | Kẹp đấu rẽ TA-CDB 86 117G28 - 120mm2 | Cái |  |  |  | 0 | 0 | 0 | 0 | 0 | 0 | 0 | 0
HH-20A-008 | Kẹp đấu rẽ TA-CDB 86 148G28 - 150mm2 | Cái |  |  |  | 0 | 0 | 0 | 0 | 0 | 0 | 0 | 0
HH-20A-009 | Kẹp đấu rẽ TA-CDB 86 182G28 - 185mm2 | Cái |  |  |  | 0 | 0 | 0 | 0 | 0 | 0 | 0 | 0
HH-20A-010 | Kẹp đấu rẽ TA-CDB 86 228G28 - 240mm2 | Cái |  |  |  | 0 | 0 | 0 | 0 | 0 | 0 | 0 | 0
HH-20A-011 | Kẹp đấu rẽ TA-CDB 86 288G28 - 300mm2 | Cái |  |  |  | 0 | 0 | 0 | 0 | 0 | 0 | 0 | 0
HH-20A-012 | Khóa néo TA-AB 34G28 - 35mm2 | Cái |  |  |  | 0 | 0 | 0 | 0 | 0 | 0 | 0 | 0
HH-20A-013 | Khóa néo TA-AB 54G28 - 50mm2 | Cái |  |  |  | 0 | 0 | 0 | 0 | 0 | 0 | 0 | 0
HH-20A-014 | Khóa néo TA-AB 75G28 - 70mm2 | Cái |  |  |  | 0 | 0 | 0 | 0 | 0 | 0 | 0 | 0
HH-20A-015 | Khóa néo TA-AB 93G28 - 95mm2 | Cái |  |  |  | 0 | 0 | 0 | 0 | 0 | 0 | 0 | 0
HH-20A-016 | Khóa néo TA-AB 117G28 - 120mm2 | Cái |  |  |  | 0 | 0 | 0 | 0 | 0 | 0 | 0 | 0
HH-20A-017 | Khóa néo TA-AB 148G28 - 150mm2 | Cái |  |  |  | 0 | 0 | 0 | 0 | 0 | 0 | 0 | 0
HH-20A-018 | Khóa néo TA-AB 182G28 - 185mm2 | Cái |  |  |  | 0 | 0 | 0 | 0 | 0 | 0 | 0 | 0
HH-20A-019 | Khóa néo TA-AB 228G28 - 240mm2 | Cái |  |  |  | 0 | 0 | 0 | 0 | 0 | 0 | 0 | 0
HH-20A-020 | Khóa néo TA-AB 288G28 - 300mm2 | Cái |  |  |  | 0 | 0 | 0 | 0 | 0 | 0 | 0 | 0
HH-21A | ỐNG NỐI CÁCH ĐIỆN | 0 |  |  |  | 0 | 0 | 0 | 0 | 0 | 0 | 0 | 0
HH-21A-001 | Ống nối MJPT 10 - 10 | Cái |  |  |  | 0 | 0 | 0 | 0 | 0 | 0 | 0 | 0
HH-21A-002 | Ống nối MJPT 10 - 16 | Cái |  |  |  | 0 | 0 | 0 | 0 | 0 | 0 | 0 | 0
HH-21A-003 | Ống nối MJPT 16 - 16 | Cái |  |  |  | 0 | 0 | 0 | 0 | 0 | 0 | 0 | 0
HH-21A-004 | Ống nối MJPT 25 - 25 | Cái |  |  |  | 0 | 0 | 0 | 0 | 0 | 0 | 0 | 0
HH-21A-005 | Ống nối MJPT 25 - 35 | Cái |  |  |  | 0 | 0 | 0 | 0 | 0 | 0 | 0 | 0
HH-21A-006 | Ống nối MJPT 35 - 35 | Cái |  |  |  | 0 | 0 | 0 | 0 | 0 | 0 | 0 | 0
HH-21A-007 | Ống nối MJPT 50 -50 | Cái |  |  |  | 0 | 0 | 0 | 0 | 0 | 0 | 0 | 0
HH-21A-008 | Ống nối MJPT 70 - 70 | Cái |  |  |  | 0 | 0 | 0 | 0 | 0 | 0 | 0 | 0
HH-21A-009 | Ống nối MJPT 95 - 95 | Cái |  |  |  | 0 | 0 | 0 | 0 | 0 | 0 | 0 | 0
HH-21A-010 | Ống nối MJPT 120 - 120 | Cái |  |  |  | 0 | 0 | 0 | 0 | 0 | 0 | 0 | 0
HH-21A-011 | Ống nối MJPT 150 - 150 | Cái |  |  |  | 0 | 0 | 0 | 0 | 0 | 0 | 0 | 0
HH-21A-012 | Ống nối MJPT 185 - 185 | Cái |  |  |  | 0 | 0 | 0 | 0 | 0 | 0 | 0 | 0
HH-23A | HỘP PHÂN PHỐI, HỘP CHIA DÂY | 0 |  |  |  | 0 | 0 | 0 | 0 | 0 | 0 | 0 | 0
HH-23A-001 | Hộp phân phối nhỏ không phụ kiện | Cái |  |  |  | 0 | 0 | 0 | 0 | 0 | 0 | 0 | 0
HH-23A-002 | Hộp phân phối nhỏ 6 MCB (boulon vis xi niken) | Cái |  |  |  | 0 | 0 | 0 | 0 | 0 | 0 | 0 | 0
HH-23A-003 | Hộp phân phối nhỏ 9 MCB (boulon vis xi niken) | Cái |  |  |  | 0 | 0 | 0 | 0 | 0 | 0 | 0 | 0
HH-23A-004 | Hộp phân phối nhỏ 6 MCB (boulon vis inox) | Cái |  |  |  | 0 | 0 | 0 | 0 | 0 | 0 | 0 | 0
HH-23A-005 | Hộp phân phối nhỏ 9 MCB (boulon vis inox) | Cái |  |  |  | 0 | 0 | 0 | 0 | 0 | 0 | 0 | 0
HH-23A-006 | Hộp chia dây 6 cực (boulon vis xi niken) | Cái |  |  |  | 0 | 0 | 0 | 0 | 0 | 0 | 0 | 0
HH-23A-007 | Hộp chia dây 9 cực (boulon vis xi niken) | Cái |  |  |  | 0 | 0 | 0 | 0 | 0 | 0 | 0 | 0
HH-23A-008 | Hộp chia dây 12 cực (boulon vis xi niken, thau 4 x 20) | Cái |  |  |  | 0 | 0 | 0 | 0 | 0 | 0 | 0 | 0
HH-23A-009 | Hộp phân phối 12 cực loại lớn (bass 2 đai) | Cái |  |  |  | 0 | 0 | 0 | 0 | 0 | 0 | 0 | 0
HH-23A-010 | Hộp chia dây 6 cực (boulon vis inox) | Cái |  |  |  | 0 | 0 | 0 | 0 | 0 | 0 | 0 | 0
HH-23A-011 | Hộp chia dây 9 cực (boulon vis inox) | Cái |  |  |  | 0 | 0 | 0 | 0 | 0 | 0 | 0 | 0
HH-23A-012 | Hộp chia dây 12 cực (boulon vis inox, thau 4 x 20) | Cái |  |  |  | 0 | 0 | 0 | 0 | 0 | 0 | 0 | 0
HH-23A-013 | Hộp chia dây 12 cực (boulon vis inox, thau 11 x 14) | Cái |  |  |  | 0 | 0 | 0 | 0 | 0 | 0 | 0 | 0
HH-23A-014 | Tấm mica che thanh pha | Cái |  |  |  | 0 | 0 | 0 | 0 | 0 | 0 | 0 | 0
HH-24A | PHỤ KIỆN CÁP NGẦM TRUNG THẾ ( Polymer Alpha ) | 0 |  |  |  | 0 | 0 | 0 | 0 | 0 | 0 | 0 | 0
HH-24A-001 | Băng keo cách điện 9 mét | Cuộn |  |  |  | 0 | 0 | 0 | 0 | 0 | 0 | 0 | 0
HH-24A-002 | Băng keo cách điện 11 mét | Cuộn |  |  |  | 0 | 0 | 0 | 0 | 0 | 0 | 0 | 0
HH-24A-003 | Đầu ra cáp ngầm 3P, 24Kv, 35 - 50mm2, indoor | Bộ |  |  |  | 0 | 0 | 0 | 0 | 0 | 0 | 0 | 0
HH-24A-004 | Đầu ra cáp ngầm 3P, 24Kv, 70 - 120mm2, indoor | Bộ |  |  |  | 0 | 0 | 0 | 0 | 0 | 0 | 0 | 0
HH-24A-005 | Đầu ra cáp ngầm 3P, 24Kv, 150 - 240mm2, indoor | Bộ |  |  |  | 0 | 0 | 0 | 0 | 0 | 0 | 0 | 0
HH-24A-006 | Đầu ra cáp ngầm 3P, 24Kv, 300 - 400mm2, indoor | Bộ |  |  |  | 0 | 0 | 0 | 0 | 0 | 0 | 0 | 0
HH-24A-007 | Đầu ra cáp ngầm 3P, 24Kv, 35 - 50mm2, outdoor | Bộ |  |  |  | 0 | 0 | 0 | 0 | 0 | 0 | 0 | 0
HH-24A-008 | Đầu ra cáp ngầm 3P, 24Kv, 70 - 120mm2, outdoor | Bộ |  |  |  | 0 | 0 | 0 | 0 | 0 | 0 | 0 | 0
HH-24A-009 | Đầu ra cáp ngầm 3P, 24Kv, 150 - 240mm2, outdoor | Bộ |  |  |  | 0 | 0 | 0 | 0 | 0 | 0 | 0 | 0
HH-24A-010 | Đầu ra cáp ngầm 3P, 24Kv, 300 - 400mm2, outdoor | Bộ |  |  |  | 0 | 0 | 0 | 0 | 0 | 0 | 0 | 0
HH-24A-011 | Hộp nối cáp ngầm 3P, 24Kv, 35 - 50mm2 | Bộ |  |  |  | 0 | 0 | 0 | 0 | 0 | 0 | 0 | 0
HH-24A-012 | Hộp nối cáp ngầm 3P, 24Kv, 70 - 120mm2 | Bộ |  |  |  | 0 | 0 | 0 | 0 | 0 | 0 | 0 | 0
HH-24A-013 | Hộp nối cáp ngầm 3P, 24Kv, 150 - 240mm2 | Bộ |  |  |  | 0 | 0 | 0 | 0 | 0 | 0 | 0 | 0
HH-24A-014 | Hộp nối cáp ngầm 3P, 24Kv, 300 - 400mm2 | Bộ |  |  |  | 0 | 0 | 0 | 0 | 0 | 0 | 0 | 0
HH-25A | HỘP ĐIỆN KẾ NHỰA PVC | 0 |  |  |  | 0 | 0 | 0 | 0 | 0 | 0 | 0 | 0
HH-25A-001 | Nắp đậy điện kế 2 dây | Cái |  |  |  | 0 | 0 | 0 | 0 | 0 | 0 | 0 | 0
HH-25A-002 | Bảng đơn gắn điện kế 2 dây | Cái |  |  |  | 0 | 0 | 0 | 0 | 0 | 0 | 0 | 0
HH-25A-003 | Bảng đôi gắn điện kế 2 dây - ngắn | Cái |  |  |  | 0 | 0 | 0 | 0 | 0 | 0 | 0 | 0
HH-25A-004 | Bảng đôi gắn điện kế 2 dây - dài. | Cái |  |  |  | 0 | 0 | 0 | 0 | 0 | 0 | 0 | 0
HH-25A-005 | Đế sau bảng đôi gắn điện kế 2 dây - ngắn | Cái |  |  |  | 0 | 0 | 0 | 0 | 0 | 0 | 0 | 0
HH-25A-006 | Đế sau bảng đôi gắn điện kế 2 dây - dài | Cái |  |  |  | 0 | 0 | 0 | 0 | 0 | 0 | 0 | 0
HH-25A-007 | Bảng gắn MCB 2 dây | Cái |  |  |  | 0 | 0 | 0 | 0 | 0 | 0 | 0 | 0
HH-25A-008 | Nắp đậy điện kế 3 dây - kính thủy | Cái |  |  |  | 0 | 0 | 0 | 0 | 0 | 0 | 0 | 0
HH-25A-009 | Bảng đơn gắn điện kế 3 dây | Cái |  |  |  | 0 | 0 | 0 | 0 | 0 | 0 | 0 | 0
HH-25A-010 | Bảng gắn MCB 3 dây | Cái |  |  |  | 0 | 0 | 0 | 0 | 0 | 0 | 0 | 0
HH-26A | HỘP ĐIỆN KẾ NHỰA UPVC - KHÔNG PHỤ KIỆN | 0 |  |  |  | 0 | 0 | 0 | 0 | 0 | 0 | 0 | 0
HH-26A-001 | Hộp 1 điện kế 1P- UPVC, điện kế điện tử (boulon vis xi niken) | Cái |  |  |  | 0 | 0 | 0 | 0 | 0 | 0 | 0 | 0
HH-26A-002 | Hộp 2 điện kế 1P- UPVC, điện kế điện tử (boulon vis xi niken) | Cái |  |  |  | 0 | 0 | 0 | 0 | 0 | 0 | 0 | 0
HH-26A-003 | Hộp 4 điện kế 1P- UPVC, điện kế điện tử (boulon vis xi niken) | Cái |  |  |  | 0 | 0 | 0 | 0 | 0 | 0 | 0 | 0
HH-26A-004 | Hộp 1 điện kế 1P- UPVC, điện kế điện tử (boulon vis inox) | Cái |  |  |  | 0 | 0 | 0 | 0 | 0 | 0 | 0 | 0
HH-26A-005 | Hộp 2 điện kế 1P- UPVC, điện kế điện tử (boulon vis inox) | Cái |  |  |  | 0 | 0 | 0 | 0 | 0 | 0 | 0 | 0
HH-26A-006 | Hộp 4 điện kế 1P- UPVC, điện kế điện tử (boulon vis inox) | Cái |  |  |  | 0 | 0 | 0 | 0 | 0 | 0 | 0 | 0
HH-26A-007 | Hộp 1 điện kế 1P- UPVC, điện kế cơ (boulon vis xi niken) | Cái |  |  |  | 0 | 0 | 0 | 0 | 0 | 0 | 0 | 0
HH-26A-008 | Hộp 2 điện kế 1P- UPVC, điện kế cơ (boulon vis xi niken) | Cái |  |  |  | 0 | 0 | 0 | 0 | 0 | 0 | 0 | 0
HH-26A-009 | Hộp 4 điện kế 1P- UPVC, điện kế cơ (boulon vis xi niken) | Cái |  |  |  | 0 | 0 | 0 | 0 | 0 | 0 | 0 | 0
HH-26A-010 | Hộp 1 điện kế 1P- UPVC, điện kế cơ (boulon vis inox) | Cái |  |  |  | 0 | 0 | 0 | 0 | 0 | 0 | 0 | 0
HH-26A-011 | Hộp 2 điện kế 1P- UPVC, điện kế cơ (boulon vis inox) | Cái |  |  |  | 0 | 0 | 0 | 0 | 0 | 0 | 0 | 0
HH-26A-012 | Hộp 4 điện kế 1P- UPVC, điện kế cơ (boulon vis inox) | Cái |  |  |  | 0 | 0 | 0 | 0 | 0 | 0 | 0 | 0
HH-26A-013 | Hộp 1 điện kế 3P- trực tiếp, UPVC (boulon vis xi niken) | Cái |  |  |  | 0 | 0 | 0 | 0 | 0 | 0 | 0 | 0
HH-26A-014 | Hộp 1 điện kế 3P- gián tiếp, UPVC (boulon vis xi niken) | Cái |  |  |  | 0 | 0 | 0 | 0 | 0 | 0 | 0 | 0
HH-26A-015 | Hộp 1 điện kế 3P- trực tiếp, UPVC (boulon vis inox) | Cái |  |  |  | 0 | 0 | 0 | 0 | 0 | 0 | 0 | 0
HH-26A-016 | Hộp 1 điện kế 3P- gián tiếp, UPVC (boulon vis inox) | Cái |  |  |  | 0 | 0 | 0 | 0 | 0 | 0 | 0 | 0
HH-26A-017 | Bộ gối đỡ công tơ điện tử 1 pha, hộp điện kế cơ UPVC | Bộ |  |  |  | 0 | 0 | 0 | 0 | 0 | 0 | 0 | 0
HH-26A-018 | Bộ gối đỡ công tơ điện tử 1 pha - 3 pha, hộp điện kế điện tử uPVC | Bộ |  |  |  | 0 | 0 | 0 | 0 | 0 | 0 | 0 | 0
HH-27A | HỘP ĐIỆN KẾ COMPOSITER - KHÔNG PHỤ KIỆN | 0 |  |  |  | 0 | 0 | 0 | 0 | 0 | 0 | 0 | 0
HH-27A-001 | Hộp 1 điện kế cơ, 1 pha - Compositer (boulon vis xi niken) | Cái |  |  |  | 0 | 0 | 0 | 0 | 0 | 0 | 0 | 0
HH-27A-002 | Hộp 2 điện kế cơ, 1 pha - Compositer (loại nhỏ,boulon vis xi niken) | Cái |  |  |  | 0 | 0 | 0 | 0 | 0 | 0 | 0 | 0
HH-27A-003 | Hộp 4 điện kế cơ, 1 pha - Compositer (loại nhỏ, boulon vis xi niken) | Cái |  |  |  | 0 | 0 | 0 | 0 | 0 | 0 | 0 | 0
HH-27A-004 | Hộp 6 điện kế cơ, 1 pha - Compositer (boulon vis xi niken) | Cái |  |  |  | 0 | 0 | 0 | 0 | 0 | 0 | 0 | 0
HH-27A-005 | Hộp 1 điện kế cơ, 3 pha - Compositer (boulon vis xi niken) | Cái |  |  |  | 0 | 0 | 0 | 0 | 0 | 0 | 0 | 0
HH-27A-006 | Hộp 1 điện kế cơ, 1 pha - Compositer (boulon vis inox) | Cái |  |  |  | 0 | 0 | 0 | 0 | 0 | 0 | 0 | 0
HH-27A-007 | Hộp 2 điện kế cơ, 1 pha - Compositer (loại nhỏ, boulon vis inox) | Cái |  |  |  | 0 | 0 | 0 | 0 | 0 | 0 | 0 | 0
HH-27A-008 | Hộp 4 điện kế cơ, 1 pha - Compositer (loại nhỏ, boulon vis inox) | Cái |  |  |  | 0 | 0 | 0 | 0 | 0 | 0 | 0 | 0
HH-27A-009 | Hộp 6 điện kế cơ, 1 pha - Compositer (boulon vis inox) | Cái |  |  |  | 0 | 0 | 0 | 0 | 0 | 0 | 0 | 0
HH-27A-010 | Hộp 1 điện kế cơ, 3 pha - Compositer (boulon vis inox) | Cái |  |  |  | 0 | 0 | 0 | 0 | 0 | 0 | 0 | 0
HH-27A-011 | Hộp 1 điện kế điện tử, 1 pha - Compositer (boulon vis xi niken) | Cái |  |  |  | 0 | 0 | 0 | 0 | 0 | 0 | 0 | 0
HH-27A-012 | Hộp 2 điện kế điện tử, 1 pha - Compositer (loại nhỏ, boulon vis xi niken) | Cái |  |  |  | 0 | 0 | 0 | 0 | 0 | 0 | 0 | 0
HH-27A-013 | Hộp 4 điện kế điện tử, 1 pha - Compositer (boulon vis xi niken) | Cái |  |  |  | 0 | 0 | 0 | 0 | 0 | 0 | 0 | 0
HH-27A-014 | Hộp 6 điện kế điện tử, 1 pha - Compositer (boulon vis xi niken) | Cái |  |  |  | 0 | 0 | 0 | 0 | 0 | 0 | 0 | 0
HH-27A-015 | Hộp 1 điện kế điện tử, 3 pha - Compositer (boulon vis xi niken) | Cái |  |  |  | 0 | 0 | 0 | 0 | 0 | 0 | 0 | 0
HH-27A-016 | Hộp 1 điện kế điện tử, 1 pha - Compositer (boulon vis inox) | Cái |  |  |  | 0 | 0 | 0 | 0 | 0 | 0 | 0 | 0
HH-27A-017 | Hộp 2 điện kế điện tử, 1 pha - Compositer (boulon vis inox) | Cái |  |  |  | 0 | 0 | 0 | 0 | 0 | 0 | 0 | 0
HH-27A-018 | Hộp 4 điện kế điện tử, 1 pha - Compositer (boulon vis inox) | Cái |  |  |  | 0 | 0 | 0 | 0 | 0 | 0 | 0 | 0
HH-27A-019 | Hộp 6 điện kế điện tử, 1 pha - Compositer (boulon vis inox) | Cái |  |  |  | 0 | 0 | 0 | 0 | 0 | 0 | 0 | 0
HH-27A-020 | Hộp 1 điện kế điện tử, 3 pha - Compositer (boulon vis inox) | Cái |  |  |  | 0 | 0 | 0 | 0 | 0 | 0 | 0 | 0
HH-27A-021 | Hộp 1 điện kế 3 pha - Compositer (không thau phíp) | Cái |  |  |  | 0 | 0 | 0 | 0 | 0 | 0 | 0 | 0
HH-27A-022 | Hộp bảo vệ MCCB 3 pha - 250A - Compositer | Cái |  |  |  | 0 | 0 | 0 | 0 | 0 | 0 | 0 | 0
HH-27A-023 | Hộp bảo vệ MCB 2 cực nắp mica, có niêm chì | Cái |  |  |  | 0 | 0 | 0 | 0 | 0 | 0 | 0 | 0
HH-27A-024 | Hộp bảo vệ MCB 3 cực nắp mica, có niêm chì | Cái |  |  |  | 0 | 0 | 0 | 0 | 0 | 0 | 0 | 0
HH-27A-025 | Bộ gối đỡ công tơ điện tử 1 pha, điện kế cơ composite | Bộ |  |  |  | 0 | 0 | 0 | 0 | 0 | 0 | 0 | 0
HH-27A-026 | Bộ gối đỡ công tơ điện tử 1 pha, hộp điện kế điện tử composite | Bộ |  |  |  | 0 | 0 | 0 | 0 | 0 | 0 | 0 | 0
HH-27A-027 | Bộ gối đỡ công tơ điện tử 3 pha, hộp điện kế cơ composite | Bộ |  |  |  | 0 | 0 | 0 | 0 | 0 | 0 | 0 | 0
HH-28A | PHỤ KIỆN TREO HỘP ĐIỆN KẾ | 0 |  |  |  | 0 | 0 | 0 | 0 | 0 | 0 | 0 | 0
HH-28A-001 | Phụ kiện treo hộp 1 công tơ điện tử 1 pha lên xà | Bộ |  |  |  | 0 | 0 | 0 | 0 | 0 | 0 | 0 | 0
HH-28A-002 | Phụ kiện treo hộp 1 công tơ điện tử 1 pha lên trụ | Bộ |  |  |  | 0 | 0 | 0 | 0 | 0 | 0 | 0 | 0
HH-28A-003 | Phụ kiện treo hộp 1 công tơ 1 pha lên xà | Bộ |  |  |  | 0 | 0 | 0 | 0 | 0 | 0 | 0 | 0
HH-28A-004 | Phụ kiện treo hộp 1 công tơ 1 pha lên trụ | Bộ |  |  |  | 0 | 0 | 0 | 0 | 0 | 0 | 0 | 0
HH-28A-005 | Phụ kiện treo hộp 1 công tơ 1 pha lên tường | Bộ |  |  |  | 0 | 0 | 0 | 0 | 0 | 0 | 0 | 0
HH-28A-006 | Phụ kiện treo hộp 2-4-6 công tơ 1 pha, 1 công tơ 3 pha lên xà | Bộ |  |  |  | 0 | 0 | 0 | 0 | 0 | 0 | 0 | 0
HH-28A-007 | Phụ kiện treo hộp 2-4 công tơ 1 pha, 1 công tơ 3 pha lên trụ | Bộ |  |  |  | 0 | 0 | 0 | 0 | 0 | 0 | 0 | 0
HH-28A-008 | Phụ kiện treo hộp 2-4 công tơ 1 pha, 1 công tơ 3 pha lên tường | Bộ |  |  |  | 0 | 0 | 0 | 0 | 0 | 0 | 0 | 0
HH-28A-009 | Phụ kiện treo hộp 6 công tơ 1 pha lên trụ | Bộ |  |  |  | 0 | 0 | 0 | 0 | 0 | 0 | 0 | 0
HH-28A-010 | Phụ kiện treo hộp 6 công tơ 1 pha lên tường | Bộ |  |  |  | 0 | 0 | 0 | 0 | 0 | 0 | 0 | 0
HH-28A-011 | Bass M treo hộp 1 công tơ 1 pha điện tử | Cái |  |  |  | 0 | 0 | 0 | 0 | 0 | 0 | 0 | 0
HH-28A-012 | Bass M treo hộp 1 công tơ 1 pha | Cái |  |  |  | 0 | 0 | 0 | 0 | 0 | 0 | 0 | 0
HH-28A-013 | Bass M treo hộp 2-4 công tơ 1 pha - 1 công tơ 3 pha. | Cái |  |  |  | 0 | 0 | 0 | 0 | 0 | 0 | 0 | 0
HH-28A-014 | Bass M treo hộp 6 công tơ 1 pha | Cái |  |  |  | 0 | 0 | 0 | 0 | 0 | 0 | 0 | 0
HH-28A-015 | Khóa đai A200 | Cái |  |  |  | 0 | 0 | 0 | 0 | 0 | 0 | 0 | 0
HH-28A-016 | Dây đai inox 20 x 0.4mm, 1 mét | Sợi |  |  |  | 0 | 0 | 0 | 0 | 0 | 0 | 0 | 0
HH-28A-017 | Dây đai inox 20 x 0.4mm, 1.2 mét | Sợi |  |  |  | 0 | 0 | 0 | 0 | 0 | 0 | 0 | 0
HH-28A-018 | Dây đai inox 20 x 0.4mm, 1.5 mét | Sợi |  |  |  | 0 | 0 | 0 | 0 | 0 | 0 | 0 | 0
HH-28A-019 | Dây đai inox 20 x 0.4mm, 25 mét | Cuộn |  |  |  | 0 | 0 | 0 | 0 | 0 | 0 | 0 | 0
HH-28A-020 | Dây đai inox 20 x 0.4mm, 50 mét | Cuộn |  |  |  | 0 | 0 | 0 | 0 | 0 | 0 | 0 | 0
HH-28A-021 | Dây đai inox 20 x 0.5mm, 1.2 mét | Sợi |  |  |  | 0 | 0 | 0 | 0 | 0 | 0 | 0 | 0
HH-28A-022 | Dây đai inox 20 x 0.5mm, 25 mét | Cuộn |  |  |  | 0 | 0 | 0 | 0 | 0 | 0 | 0 | 0
HH-28A-023 | Dây đai inox 20 x 0.7mm, 1 mét | Sợi |  |  |  | 0 | 0 | 0 | 0 | 0 | 0 | 0 | 0
HH-28A-024 | Dây đai inox 20 x 0.7mm, 1.2 mét | Sợi |  |  |  | 0 | 0 | 0 | 0 | 0 | 0 | 0 | 0
HH-28A-025 | Dây đai inox 20 x 1.0mm, 1.2 mét | Sợi |  |  |  | 0 | 0 | 0 | 0 | 0 | 0 | 0 | 0
HH-28A-026 | Dây đai inox 20 x 0.7mm, 25 mét | Cuộn |  |  |  | 0 | 0 | 0 | 0 | 0 | 0 | 0 | 0
HH-29A | VẬT TƯ LẮP ĐIỆN KẾ | 0 |  |  |  | 0 | 0 | 0 | 0 | 0 | 0 | 0 | 0
HH-29A-001 | Vỏ nhựa MCB 2 pha | Cái |  |  |  | 0 | 0 | 0 | 0 | 0 | 0 | 0 | 0
HH-29A-002 | Vỏ nhựa MCB 3 pha | Cái |  |  |  | 0 | 0 | 0 | 0 | 0 | 0 | 0 | 0
HH-29A-003 | Chì lá 60A cầu chì cá | Cái |  |  |  | 0 | 0 | 0 | 0 | 0 | 0 | 0 | 0
HH-29A-004 | Chì lá 100 A cầu chì cá | Cái |  |  |  | 0 | 0 | 0 | 0 | 0 | 0 | 0 | 0
HH-29A-005 | Cầu chì cá 60A | Cái |  |  |  | 0 | 0 | 0 | 0 | 0 | 0 | 0 | 0
HH-29A-006 | Cầu chì cá 100A | Cái |  |  |  | 0 | 0 | 0 | 0 | 0 | 0 | 0 | 0
HH-29A-007 | Kẹp nhựa mắc điện | Cái |  |  |  | 0 | 0 | 0 | 0 | 0 | 0 | 0 | 0
HH-30A | CHỤP CÁCH ĐIỆN | 0 |  |  |  | 0 | 0 | 0 | 0 | 0 | 0 | 0 | 0
HH-30A-001 | Nắp chụp LA màu xám | Cái |  |  |  | 0 | 0 | 0 | 0 | 0 | 0 | 0 | 0
HH-30A-002 | Nắp chụp đầu trên FCO màu xám | Cái |  |  |  | 0 | 0 | 0 | 0 | 0 | 0 | 0 | 0
HH-30A-003 | Nắp chụp đầu trên LBFCO màu xám | Cái |  |  |  | 0 | 0 | 0 | 0 | 0 | 0 | 0 | 0
HH-30A-004 | Nắp chụp đầu dưới FCO, LBFCO màu xám | Cái |  |  |  | 0 | 0 | 0 | 0 | 0 | 0 | 0 | 0
HH-30A-005 | Nắp chụp TU màu xám | Cái |  |  |  | 0 | 0 | 0 | 0 | 0 | 0 | 0 | 0
HH-30A-006 | Nắp chụp TI màu xám | Cái |  |  |  | 0 | 0 | 0 | 0 | 0 | 0 | 0 | 0
HH-30A-007 | Nắp chụp sứ cách điện đứng đơn thẳng màu xám (dài 1,3 mét) | Cái |  |  |  | 0 | 0 | 0 | 0 | 0 | 0 | 0 | 0
HH-30A-008 | Nắp chụp sứ cách điện đứng đơn góc màu xám (dài 1,3 mét) | Cái |  |  |  | 0 | 0 | 0 | 0 | 0 | 0 | 0 | 0
HH-30A-009 | Nắp chụp sứ cách điện đứng đôi thẳng màu xám (dài 1,588 mét, tim sứ 288mm) | Cái |  |  |  | 0 | 0 | 0 | 0 | 0 | 0 | 0 | 0
HH-30A-010 | Nắp chụp sứ cách điện đứng đôi góc màu xám (dài 1,588 mét, tim sứ 288mm) | Cái |  |  |  | 0 | 0 | 0 | 0 | 0 | 0 | 0 | 0
HH-30A-011 | Nắp chụp sứ cách điện đứng màu xám (dài 390mm) | Cái |  |  |  | 0 | 0 | 0 | 0 | 0 | 0 | 0 | 0
HH-30A-012 | Nắp chụp cách điện kẹp quai màu xám | Cái |  |  |  | 0 | 0 | 0 | 0 | 0 | 0 | 0 | 0
HH-30A-013 | Nắp chụp MBA F90 màu xám | Cái |  |  |  | 0 | 0 | 0 | 0 | 0 | 0 | 0 | 0
HH-30A-014 | Nắp chụp MBA F120 màu xám | Cái |  |  |  | 0 | 0 | 0 | 0 | 0 | 0 | 0 | 0
HH-30A-015 | Nắp chụp MBA F145 màu xám | Cái |  |  |  | 0 | 0 | 0 | 0 | 0 | 0 | 0 | 0
HH-30A-016 | Nắp chụp MBA F170 màu xám | Cái |  |  |  | 0 | 0 | 0 | 0 | 0 | 0 | 0 | 0
HH-30A-017 | Nắp chụp LA màu xanh | Cái |  |  |  | 0 | 0 | 0 | 0 | 0 | 0 | 0 | 0
HH-30A-018 | Nắp chụp LA màu đỏ | Cái |  |  |  | 0 | 0 | 0 | 0 | 0 | 0 | 0 | 0
HH-30A-019 | Nắp chụp LA màu vàng | Cái |  |  |  | 0 | 0 | 0 | 0 | 0 | 0 | 0 | 0
HH-30A-020 | Nắp chụp trên FCO màu đỏ | Cái |  |  |  | 0 | 0 | 0 | 0 | 0 | 0 | 0 | 0
HH-30A-021 | Nắp chụp trên FCO màu vàng | Cái |  |  |  | 0 | 0 | 0 | 0 | 0 | 0 | 0 | 0
HH-30A-022 | Nắp chụp trên FCO màu xanh | Cái |  |  |  | 0 | 0 | 0 | 0 | 0 | 0 | 0 | 0
HH-30A-023 | Nắp chụp trên LBFCO màu đỏ | Cái |  |  |  | 0 | 0 | 0 | 0 | 0 | 0 | 0 | 0
HH-30A-024 | Nắp chụp trên LBFCO màu vàng | Cái |  |  |  | 0 | 0 | 0 | 0 | 0 | 0 | 0 | 0
HH-30A-025 | Nắp chụp trên LBFCO màu xanh | Cái |  |  |  | 0 | 0 | 0 | 0 | 0 | 0 | 0 | 0
HH-30A-026 | Nắp chụp dưới FCO, LBFCO màu đỏ | Cái |  |  |  | 0 | 0 | 0 | 0 | 0 | 0 | 0 | 0
HH-30A-027 | Nắp chụp dưới FCO, LBFCO màu vàng | Cái |  |  |  | 0 | 0 | 0 | 0 | 0 | 0 | 0 | 0
HH-30A-028 | Nắp chụp dưới FCO, LBFCO màu xanh | Cái |  |  |  | 0 | 0 | 0 | 0 | 0 | 0 | 0 | 0
HH-30A-029 | Nắp chụp MBT F90 màu xanh | Cái |  |  |  | 0 | 0 | 0 | 0 | 0 | 0 | 0 | 0
HH-30A-030 | Nắp chụp MBT F90 màu đỏ | Cái |  |  |  | 0 | 0 | 0 | 0 | 0 | 0 | 0 | 0
HH-30A-031 | Nắp chụp MBT F90 màu vàng | Cái |  |  |  | 0 | 0 | 0 | 0 | 0 | 0 | 0 | 0
HH-30A-032 | Nắp chụp MBT F120 màu xanh | Cái |  |  |  | 0 | 0 | 0 | 0 | 0 | 0 | 0 | 0
HH-30A-033 | Nắp chụp MBT F120 màu đỏ | Cái |  |  |  | 0 | 0 | 0 | 0 | 0 | 0 | 0 | 0
HH-30A-034 | Nắp chụp MBT F120 màu vàng | Cái |  |  |  | 0 | 0 | 0 | 0 | 0 | 0 | 0 | 0
HH-30A-035 | Nắp chụp MBT F145 màu xanh | Cái |  |  |  | 0 | 0 | 0 | 0 | 0 | 0 | 0 | 0
HH-30A-036 | Nắp chụp MBT F145 màu đỏ | Cái |  |  |  | 0 | 0 | 0 | 0 | 0 | 0 | 0 | 0
HH-30A-037 | Nắp chụp MBT F145 màu vàng | Cái |  |  |  | 0 | 0 | 0 | 0 | 0 | 0 | 0 | 0
HH-30A-038 | Nắp chụp MBT F170 màu xanh | Cái |  |  |  | 0 | 0 | 0 | 0 | 0 | 0 | 0 | 0
HH-30A-039 | Nắp chụp MBT F170 màu đỏ | Cái |  |  |  | 0 | 0 | 0 | 0 | 0 | 0 | 0 | 0
HH-30A-040 | Nắp chụp MBT F170 màu vàng | Cái |  |  |  | 0 | 0 | 0 | 0 | 0 | 0 | 0 | 0
HH-30A-041 | Nắp chụp sứ cách điện đứng đơn thẳng màu xanh (dài 1,3 mét) | Cái |  |  |  | 0 | 0 | 0 | 0 | 0 | 0 | 0 | 0
HH-30A-042 | Nắp chụp sứ cách điện đứng đơn thẳng màu đỏ (dài 1,3 mét) | Cái |  |  |  | 0 | 0 | 0 | 0 | 0 | 0 | 0 | 0
HH-30A-043 | Nắp chụp sứ cách điện đứng đơn thẳng màu vàng (dài 1,3 mét) | Cái |  |  |  | 0 | 0 | 0 | 0 | 0 | 0 | 0 | 0
HH-30A-044 | Nắp chụp sứ cách điện đứng đơn góc màu xanh (dài 1,3 mét) | Cái |  |  |  | 0 | 0 | 0 | 0 | 0 | 0 | 0 | 0
HH-30A-045 | Nắp chụp sứ cách điện đứng đơn góc màu đỏ (dài 1,3 mét) | Cái |  |  |  | 0 | 0 | 0 | 0 | 0 | 0 | 0 | 0
HH-30A-046 | Nắp chụp sứ cách điện đứng đơn góc màu vàng (dài 1,3 mét) | Cái |  |  |  | 0 | 0 | 0 | 0 | 0 | 0 | 0 | 0
HH-30A-047 | Nắp chụp sứ cách điện đứng đôi thẳng màu xanh (dài 1,588 mét, tim sứ 288mm) | Cái |  |  |  | 0 | 0 | 0 | 0 | 0 | 0 | 0 | 0
HH-30A-048 | Nắp chụp sứ cách điện đứng đôi thẳng màu đỏ (dài 1,588 mét, tim sứ 288mm) | Cái |  |  |  | 0 | 0 | 0 | 0 | 0 | 0 | 0 | 0
HH-30A-049 | Nắp chụp sứ cách điện đứng đôi thẳng màu vàng (dài 1,588 mét, tim sứ 288mm) | Cái |  |  |  | 0 | 0 | 0 | 0 | 0 | 0 | 0 | 0
HH-30A-050 | Nắp chụp sứ cách điện đứng đôi góc màu xanh (dài 1,588 mét, tim sứ 288mm) | Cái |  |  |  | 0 | 0 | 0 | 0 | 0 | 0 | 0 | 0
HH-30A-051 | Nắp chụp sứ cách điện đứng đôi góc màu đỏ (dài 1,588 mét, tim sứ 288mm) | Cái |  |  |  | 0 | 0 | 0 | 0 | 0 | 0 | 0 | 0
HH-30A-052 | Nắp chụp sứ cách điện đứng đôi góc màu vàng (dài 1,588 mét, tim sứ 288mm) | Cái |  |  |  | 0 | 0 | 0 | 0 | 0 | 0 | 0 | 0
HH-30A-053 | Nắp chụp sứ cách điện đứng màu xanh (dài 390mm) | Cái |  |  |  | 0 | 0 | 0 | 0 | 0 | 0 | 0 | 0
HH-30A-054 | Nắp chụp sứ cách điện đứng màu đỏ (dài 390mm) | Cái |  |  |  | 0 | 0 | 0 | 0 | 0 | 0 | 0 | 0
HH-30A-055 | Nắp chụp sứ cách điện đứng màu vàng (dài 390mm) | Cái |  |  |  | 0 | 0 | 0 | 0 | 0 | 0 | 0 | 0
HH-30A-056 | Nắp chụp cách điện kẹp quai màu xanh | Cái |  |  |  | 0 | 0 | 0 | 0 | 0 | 0 | 0 | 0
HH-30A-057 | Nắp chụp cách điện kẹp quai màu đỏ | Cái |  |  |  | 0 | 0 | 0 | 0 | 0 | 0 | 0 | 0
HH-30A-058 | Nắp chụp cách điện kẹp quai màu vàng | Cái |  |  |  | 0 | 0 | 0 | 0 | 0 | 0 | 0 | 0
HH-30A-059 | Nắp chụp TU màu đỏ | Cái |  |  |  | 0 | 0 | 0 | 0 | 0 | 0 | 0 | 0
HH-30A-060 | Nắp chụp TU màu vàng | Cái |  |  |  | 0 | 0 | 0 | 0 | 0 | 0 | 0 | 0
HH-30A-061 | Nắp chụp TU màu xanh | Cái |  |  |  | 0 | 0 | 0 | 0 | 0 | 0 | 0 | 0
HH-30A-062 | Nắp chụp TI màu đỏ | Cái |  |  |  | 0 | 0 | 0 | 0 | 0 | 0 | 0 | 0
HH-30A-063 | Nắp chụp TI màu vàng | Cái |  |  |  | 0 | 0 | 0 | 0 | 0 | 0 | 0 | 0
HH-30A-064 | Nắp chụp TI màu xanh | Cái |  |  |  | 0 | 0 | 0 | 0 | 0 | 0 | 0 | 0
HH-30A-065 | Nắp chụp cực TU-TI màu đỏ | Cái |  |  |  | 0 | 0 | 0 | 0 | 0 | 0 | 0 | 0
HH-30A-066 | Nắp chụp cực TU-TI màu vàng | Cái |  |  |  | 0 | 0 | 0 | 0 | 0 | 0 | 0 | 0
HH-30A-067 | Nắp chụp cực TU-TI màu xanh | Cái |  |  |  | 0 | 0 | 0 | 0 | 0 | 0 | 0 | 0
HH-30A-068 | Nắp chụp hạ thế máy biến thế màu đỏ | Cái |  |  |  | 0 | 0 | 0 | 0 | 0 | 0 | 0 | 0
HH-30A-069 | Nắp chụp hạ thế máy biến thế màu vàng | Cái |  |  |  | 0 | 0 | 0 | 0 | 0 | 0 | 0 | 0
HH-30A-070 | Nắp chụp hạ thế máy biến thế màu xám | Cái |  |  |  | 0 | 0 | 0 | 0 | 0 | 0 | 0 | 0
HH-30A-071 | Nắp chụp hạ thế máy biến thế màu xanh | Cái |  |  |  | 0 | 0 | 0 | 0 | 0 | 0 | 0 | 0
HH-31A | COSSE ÉP ĐỒNG NHÔM | 0 |  |  |  | 0 | 0 | 0 | 0 | 0 | 0 | 0 | 0
HH-31A-001 | Cosse ép Cu-Al 16mm2-N-TA dài 45mm chiều dài ép dây 21mm | Cái |  |  |  | 0 | 0 | 0 | 0 | 0 | 0 | 0 | 0
HH-31A-002 | Cosse ép Cu-Al 16mm2-N-TA dài 52mm chiều dài ép dây 28mm | Cái |  |  |  | 0 | 0 | 0 | 0 | 0 | 0 | 0 | 0
HH-31A-003 | Cosse ép Cu-Al 25mm2-N-TA dài 45mm chiều dài ép dây 21mm | Cái |  |  |  | 0 | 0 | 0 | 0 | 0 | 0 | 0 | 0
HH-31A-004 | Cosse ép Cu-Al 25mm2-N-TA dài 52mm chiều dài ép dây 28mm | Cái |  |  |  | 0 | 0 | 0 | 0 | 0 | 0 | 0 | 0
HH-31A-005 | Cosse ép Cu-Al 35mm2-N-TA dài 51mm chiều dài ép dây 23mm | Cái |  |  |  | 0 | 0 | 0 | 0 | 0 | 0 | 0 | 0
HH-31A-006 | Cosse ép Cu-Al 35mm2-N-TA dài 60mm chiều dài ép dây 32mm | Cái |  |  |  | 0 | 0 | 0 | 0 | 0 | 0 | 0 | 0
HH-31A-007 | Cosse ép Cu-Al 50mm2-N-TA dài 51mm chiều dài ép dây 23mm | Cái |  |  |  | 0 | 0 | 0 | 0 | 0 | 0 | 0 | 0
HH-31A-008 | Cosse ép Cu-Al 50mm2-N-TA dài 64mm chiều dài ép dây 36mm | Cái |  |  |  | 0 | 0 | 0 | 0 | 0 | 0 | 0 | 0
HH-31A-009 | Cosse ép Cu-Al 70mm2-N-TA dài 58mm chiều dài ép dây 24mm | Cái |  |  |  | 0 | 0 | 0 | 0 | 0 | 0 | 0 | 0
HH-31A-010 | Cosse ép Cu-Al 70mm2-N-TA dài 72mm chiều dài ép dây 38mm | Cái |  |  |  | 0 | 0 | 0 | 0 | 0 | 0 | 0 | 0
HH-31A-011 | Cosse ép Cu-Al 95mm2-N-TA dài 65mm chiều dài ép dây 26mm | Cái |  |  |  | 0 | 0 | 0 | 0 | 0 | 0 | 0 | 0
HH-31A-012 | Cosse ép Cu-Al 95mm2-N-TA dài 81mm chiều dài ép dây 42mm | Cái |  |  |  | 0 | 0 | 0 | 0 | 0 | 0 | 0 | 0
HH-31A-013 | Cosse ép Cu-Al 120mm2-N-TA dài 71mm chiều dài ép dây 27mm | Cái |  |  |  | 0 | 0 | 0 | 0 | 0 | 0 | 0 | 0
HH-31A-014 | Cosse ép Cu-Al 120mm2-N-TA dài 86mm chiều dài ép dây 42mm | Cái |  |  |  | 0 | 0 | 0 | 0 | 0 | 0 | 0 | 0
HH-31A-015 | Cosse ép Cu-Al 150mm2-N-TA dài 76mm chiều dài ép dây 27mm | Cái |  |  |  | 0 | 0 | 0 | 0 | 0 | 0 | 0 | 0
HH-31A-016 | Cosse ép Cu-Al 150mm2-N-TA dài 101mm chiều dài ép dây 52mm | Cái |  |  |  | 0 | 0 | 0 | 0 | 0 | 0 | 0 | 0
HH-31A-017 | Cosse ép Cu-Al 185mm2-N-TA dài 83mm chiều dài ép dây 29mm | Cái |  |  |  | 0 | 0 | 0 | 0 | 0 | 0 | 0 | 0
HH-31A-018 | Cosse ép Cu-Al 185mm2-N-TA dài 106mm chiều dài ép dây 52mm | Cái |  |  |  | 0 | 0 | 0 | 0 | 0 | 0 | 0 | 0
HH-31A-019 | Cosse ép Cu-Al 240mm2-N-TA dài 93mm chiều dài ép dây 29mm | Cái |  |  |  | 0 | 0 | 0 | 0 | 0 | 0 | 0 | 0
HH-31A-020 | Cosse ép Cu-Al 240mm2-N-TA dài 115mm chiều dài ép dây 58mm | Cái |  |  |  | 0 | 0 | 0 | 0 | 0 | 0 | 0 | 0
HH-31A-021 | Cosse ép Cu-Al 300mm2-N-TA dài 103mm chiều dài ép dây 43mm | Cái |  |  |  | 0 | 0 | 0 | 0 | 0 | 0 | 0 | 0
HH-31A-022 | Cosse ép Cu-Al 300mm2-N-TA dài 130mm chiều dài ép dây 70mm | Cái |  |  |  | 0 | 0 | 0 | 0 | 0 | 0 | 0 | 0
HH-31A-023 | Cosse ép Cu-Al 400mm2-N-TA dài 112mm chiều dài ép dây 48mm | Cái |  |  |  | 0 | 0 | 0 | 0 | 0 | 0 | 0 | 0
HH-31A-024 | Cosse ép Cu-Al 400mm2 - N-TA dài 140mm chiều dài ép dây 76mm | Cái |  |  |  | 0 | 0 | 0 | 0 | 0 | 0 | 0 | 0
HH-31A-025 | Cosse ép Cu-Al 16mm2-2N-TA dài 90mm chiều dài ép dây 21mm | Cái |  |  |  | 0 | 0 | 0 | 0 | 0 | 0 | 0 | 0
HH-31A-026 | Cosse ép Cu-Al 16mm2-2N-TA dài 97mm chiều dài ép dây 28mm | Cái |  |  |  | 0 | 0 | 0 | 0 | 0 | 0 | 0 | 0
HH-31A-027 | Cosse ép Cu-Al 25mm2-2N-TA dài 90mm chiều dài ép dây 21mm | Cái |  |  |  | 0 | 0 | 0 | 0 | 0 | 0 | 0 | 0
HH-31A-028 | Cosse ép Cu-Al 25mm2-2N-TA dài 97mm chiều dài ép dây 28mm | Cái |  |  |  | 0 | 0 | 0 | 0 | 0 | 0 | 0 | 0
HH-31A-029 | Cosse ép Cu-Al 35mm2 - 2N- TA dài 96mm chiều dài ép dây 23mm | Cái |  |  |  | 0 | 0 | 0 | 0 | 0 | 0 | 0 | 0
HH-31A-030 | Cosse ép Cu-Al 35mm2 - 2N- TA dài 105mm chiều dài ép dây 32mm | Cái |  |  |  | 0 | 0 | 0 | 0 | 0 | 0 | 0 | 0
HH-31A-031 | Cosse ép Cu-Al 50mm2-2N-TA dài 96mm chiều dài ép dây 23mm | Cái |  |  |  | 0 | 0 | 0 | 0 | 0 | 0 | 0 | 0
HH-31A-032 | Cosse ép Cu-Al 50mm2-2N-TA dài 109mm chiều dài ép dây 36mm | Cái |  |  |  | 0 | 0 | 0 | 0 | 0 | 0 | 0 | 0
HH-31A-033 | Cosse ép Cu-Al 70mm2-2N-TA dài 103mm chiều dài ép dây 24mm | Cái |  |  |  | 0 | 0 | 0 | 0 | 0 | 0 | 0 | 0
HH-31A-034 | Cosse ép Cu-Al 70mm2-2N-TA dài 117mm chiều dài ép dây 38mm | Cái |  |  |  | 0 | 0 | 0 | 0 | 0 | 0 | 0 | 0
HH-31A-035 | Cosse ép Cu-Al 95mm2-2N-TA dài 110mm chiều dài ép dây 26mm | Cái |  |  |  | 0 | 0 | 0 | 0 | 0 | 0 | 0 | 0
HH-31A-036 | Cosse ép Cu-Al 95mm2-2N-TA dài 126mm chiều dài ép dây 42mm | Cái |  |  |  | 0 | 0 | 0 | 0 | 0 | 0 | 0 | 0
HH-31A-037 | Cosse ép Cu-Al 120mm2-2N-TA dài 116mm chiều dài ép dây 27mm | Cái |  |  |  | 0 | 0 | 0 | 0 | 0 | 0 | 0 | 0
HH-31A-038 | Cosse ép Cu-Al 120mm2-2N-TA dài 131mm chiều dài ép dây 42mm | Cái |  |  |  | 0 | 0 | 0 | 0 | 0 | 0 | 0 | 0
HH-31A-039 | Cosse ép Cu-Al 150mm2-2N-TA dài 121mm chiều dài ép dây 27mm | Cái |  |  |  | 0 | 0 | 0 | 0 | 0 | 0 | 0 | 0
HH-31A-040 | Cosse ép Cu-Al 150mm2-2N-TA dài 146mm chiều dài ép dây 52mm | Cái |  |  |  | 0 | 0 | 0 | 0 | 0 | 0 | 0 | 0
HH-31A-041 | Cosse ép Cu-Al 185mm2-2N-TA dài 128mm chiều dài ép dây 29mm | Cái |  |  |  | 0 | 0 | 0 | 0 | 0 | 0 | 0 | 0
HH-31A-042 | Cosse ép Cu-Al 185mm2-2N-TA dài 151mm chiều dài ép dây 52mm | Cái |  |  |  | 0 | 0 | 0 | 0 | 0 | 0 | 0 | 0
HH-31A-043 | Cosse ép Cu-Al 240mm2-2N-TA dài 138mm chiều dài ép dây 36mm | Cái |  |  |  | 0 | 0 | 0 | 0 | 0 | 0 | 0 | 0
HH-31A-044 | Cosse ép Cu-Al 240mm2-2N-TA dài 160mm chiều dài ép dây 58mm | Cái |  |  |  | 0 | 0 | 0 | 0 | 0 | 0 | 0 | 0
HH-31A-045 | Cosse ép Cu-Al 300mm2-2N-TA dài 148mm chiều dài ép dây 43mm | Cái |  |  |  | 0 | 0 | 0 | 0 | 0 | 0 | 0 | 0
HH-31A-046 | Cosse ép Cu-Al 300mm2-2N-TA dài 175mm chiều dài ép dây 70mm | Cái |  |  |  | 0 | 0 | 0 | 0 | 0 | 0 | 0 | 0
HH-31A-047 | Cosse ép Cu-Al 400mm2-2N-TA dài 157mm chiều dài ép dây 48mm | Cái |  |  |  | 0 | 0 | 0 | 0 | 0 | 0 | 0 | 0
HH-31A-048 | Cosse ép Cu-Al 400mm2-2N-TA dài 185mm chiều dài ép dây 76mm | Cái |  |  |  | 0 | 0 | 0 | 0 | 0 | 0 | 0 | 0
HH-32A | TỦ ĐIỆN HẠ THẾ COMPOSITER ( Polymer Alpha ) | 0 |  |  |  | 0 | 0 | 0 | 0 | 0 | 0 | 0 | 0
HH-32A-001 | Tủ điện compositer H500* W300 * D200 | 0 |  |  |  | 0 | 0 | 0 | 0 | 0 | 0 | 0 | 0
HH-32A-002 | Tủ điện compositer H630* W450 * D420 | 0 |  |  |  | 0 | 0 | 0 | 0 | 0 | 0 | 0 | 0
HH-32A-003 | Tủ điện compositer H630* W900 * D420 | 0 |  |  |  | 0 | 0 | 0 | 0 | 0 | 0 | 0 | 0
HH-32A-004 | Tủ điện compositer H760* W500 * D340 | 0 |  |  |  | 0 | 0 | 0 | 0 | 0 | 0 | 0 | 0
HH-32A-005 | Tủ điện compositer H800* W380 * D300 | 0 |  |  |  | 0 | 0 | 0 | 0 | 0 | 0 | 0 | 0
HH-32A-006 | Tủ điện compositer H920* W460 * D420 | 0 |  |  |  | 0 | 0 | 0 | 0 | 0 | 0 | 0 | 0
HH-32A-007 | Tủ điện compositer H990* W500 * D340 | 0 |  |  |  | 0 | 0 | 0 | 0 | 0 | 0 | 0 | 0
HH-32A-008 | Tủ điện compositer H1000* W400 * D300 | 0 |  |  |  | 0 | 0 | 0 | 0 | 0 | 0 | 0 | 0
HH-32A-009 | Tủ điện compositer H1050* W600 * D400 | 0 |  |  |  | 0 | 0 | 0 | 0 | 0 | 0 | 0 | 0
HH-32A-010 | Tủ điện compositer H1200* W500 * D320 | 0 |  |  |  | 0 | 0 | 0 | 0 | 0 | 0 | 0 | 0
HH-32A-011 | Tủ điện compositer H1250* W600 * D450 | 0 |  |  |  | 0 | 0 | 0 | 0 | 0 | 0 | 0 | 0
HH-32A-012 | Tủ điện compositer H1250* W600 * D500 | 0 |  |  |  | 0 | 0 | 0 | 0 | 0 | 0 | 0 | 0
HH-32A-013 | Tủ điện compositer H1400*W1200 * D400 | 0 |  |  |  | 0 | 0 | 0 | 0 | 0 | 0 | 0 | 0
HH-32A-014 | Tủ điện compositer H1400*W600 * D400 | 0 |  |  |  | 0 | 0 | 0 | 0 | 0 | 0 | 0 | 0
HH-33A | NỐI ÉP ĐỒNG NHÔM - TUẤN ÂN | 0 |  |  |  | 0 | 0 | 0 | 0 | 0 | 0 | 0 | 0
HH-33A-001 | Nối ép đồng nhôm WR-159 | Cái |  |  |  | 0 | 0 | 0 | 0 | 0 | 0 | 0 | 0
HH-33A-002 | Nối ép đồng nhôm WR-259 | Cái |  |  |  | 0 | 0 | 0 | 0 | 0 | 0 | 0 | 0
HH-33A-003 | Nối ép đồng nhôm WR-279 | Cái |  |  |  | 0 | 0 | 0 | 0 | 0 | 0 | 0 | 0
HH-33A-004 | Nối ép đồng nhôm WR-379 | Cái |  |  |  | 0 | 0 | 0 | 0 | 0 | 0 | 0 | 0
HH-33A-005 | Nối ép đồng nhôm WR-399 | Cái |  |  |  | 0 | 0 | 0 | 0 | 0 | 0 | 0 | 0
HH-33A-006 | Nối ép đồng nhôm WR-419 | Cái |  |  |  | 0 | 0 | 0 | 0 | 0 | 0 | 0 | 0
HH-33A-007 | Nối ép đồng nhôm WR-815 | Cái |  |  |  | 0 | 0 | 0 | 0 | 0 | 0 | 0 | 0
HH-33A-008 | Nối ép đồng nhôm WR-835 | Cái |  |  |  | 0 | 0 | 0 | 0 | 0 | 0 | 0 | 0
HH-33A-009 | Nối ép đồng nhôm WR-909 | Cái |  |  |  | 0 | 0 | 0 | 0 | 0 | 0 | 0 | 0
HH-33A-010 | Nối ép đồng nhôm WR-929 | Cái |  |  |  | 0 | 0 | 0 | 0 | 0 | 0 | 0 | 0
HH-34A | KHÁNH TREO CÁP & ĐÀ COMPOSITER ( Polymer Alpha ) | 0 |  |  |  | 0 | 0 | 0 | 0 | 0 | 0 | 0 | 0
HH-34A-001 | Dây buộc cáp | Sợi |  |  |  | 0 | 0 | 0 | 0 | 0 | 0 | 0 | 0
HH-34A-002 | Ty cách điện đứng HDPE | Cái |  |  |  | 0 | 0 | 0 | 0 | 0 | 0 | 0 | 0
HH-34A-003 | Khánh định vị phân pha | Cái |  |  |  | 0 | 0 | 0 | 0 | 0 | 0 | 0 | 0
HH-34A-004 | Giá treo khánh định vị bao bồm kẹp dây trung tính và móc | Bộ |  |  |  | 0 | 0 | 0 | 0 | 0 | 0 | 0 | 0
HH-34A-005 | Thanh chống lắc trọn bộ | Bộ |  |  |  | 0 | 0 | 0 | 0 | 0 | 0 | 0 | 0
HH-34A-006 | Giá đỡ trụ góc | Cái |  |  |  | 0 | 0 | 0 | 0 | 0 | 0 | 0 | 0
HH-34A-007 | Giá đừng dây | Cái |  |  |  | 0 | 0 | 0 | 0 | 0 | 0 | 0 | 0
HH-34A-008 | Cách điện đứng HDPE, không ty | Cái |  |  |  | 0 | 0 | 0 | 0 | 0 | 0 | 0 | 0
HH-34A-009 | Đà chữ A, Compositer | Cái |  |  |  | 0 | 0 | 0 | 0 | 0 | 0 | 0 | 0
HH-34A-010 | Đà chữ I, Compositer | Cái |  |  |  | 0 | 0 | 0 | 0 | 0 | 0 | 0 | 0
HH-34A-011 | Thanh chống V, Compositer | Cái |  |  |  | 0 | 0 | 0 | 0 | 0 | 0 | 0 | 0
HH-35A | KẸP AC | 0 |  |  |  | 0 | 0 | 0 | 0 | 0 | 0 | 0 | 0
HH-35A-001 | Kẹp AC 25 - 35 , 1 boulon | Cái |  |  |  | 0 | 0 | 0 | 0 | 0 | 0 | 0 | 0
HH-35A-002 | Kẹp AC 25 - 70 , 2 boulon | Cái |  |  |  | 0 | 0 | 0 | 0 | 0 | 0 | 0 | 0
HH-35A-003 | Kẹp AC 25 - 70 , 3 boulon | Cái |  |  |  | 0 | 0 | 0 | 0 | 0 | 0 | 0 | 0
HH-35A-004 | Kẹp AC 25 - 150 , 2 boulon | Cái |  |  |  | 0 | 0 | 0 | 0 | 0 | 0 | 0 | 0
HH-35A-005 | Kẹp AC 25 - 150 , 3 boulon | Cái |  |  |  | 0 | 0 | 0 | 0 | 0 | 0 | 0 | 0
HH-35A-006 | Kẹp AC 25 - 240 , 2 boulon | Cái |  |  |  | 0 | 0 | 0 | 0 | 0 | 0 | 0 | 0
HH-35A-007 | Kẹp AC 25 - 240 , 3 boulon | Cái |  |  |  | 0 | 0 | 0 | 0 | 0 | 0 | 0 | 0
HH-36A | PHỤ KIỆN ĐƯỜNG DÂY TRUNG THẾ | 0 |  |  |  | 0 | 0 | 0 | 0 | 0 | 0 | 0 | 0
HH-36A-001 | Kẹp dừng 25 - 70mm2, loại cong 2U | Cái |  |  |  | 0 | 0 | 0 | 0 | 0 | 0 | 0 | 0
HH-36A-002 | Kẹp dừng 25 - 120mm2, loại cong 3U | Cái |  |  |  | 0 | 0 | 0 | 0 | 0 | 0 | 0 | 0
HH-36A-003 | Kẹp dừng 25 - 240mm2, loại cong 3U | Cái |  |  |  | 0 | 0 | 0 | 0 | 0 | 0 | 0 | 0
HH-36A-004 | Kẹp dừng 25 - 240mm2, loại cong 4U | Cái |  |  |  | 0 | 0 | 0 | 0 | 0 | 0 | 0 | 0
HH-36A-005 | Kẹp dừng 50-240mm2, loại cong 5U | Cái |  |  |  | 0 | 0 | 0 | 0 | 0 | 0 | 0 | 0
HH-36A-006 | Kẹp dừng 50 - 240mm2, loại cong 3U dây bọc | Cái |  |  |  | 0 | 0 | 0 | 0 | 0 | 0 | 0 | 0
HH-36A-007 | Kẹp dừng 50 - 240mm2, loại cong 4U dây bọc | Cái |  |  |  | 0 | 0 | 0 | 0 | 0 | 0 | 0 | 0
HH-36A-008 | Kẹp dừng 50 - 240mm2, loại cong 5U dây bọc | Cái |  |  |  | 0 | 0 | 0 | 0 | 0 | 0 | 0 | 0
HH-36A-009 | Kẹp dừng thẳng 25 - 70mm2 - 3U | Cái |  |  |  | 0 | 0 | 0 | 0 | 0 | 0 | 0 | 0
HH-36A-010 | Kẹp dừng thẳng 25 - 150mm2 - 4U | Cái |  |  |  | 0 | 0 | 0 | 0 | 0 | 0 | 0 | 0
HH-36A-011 | Kẹp dừng thẳng 25 - 240mm2 - 5U | Cái |  |  |  | 0 | 0 | 0 | 0 | 0 | 0 | 0 | 0
HH-37A | ỐNG NỐI SỬ DỤNG CHO DÂY NHÔM | 0 |  |  |  | 0 | 0 | 0 | 0 | 0 | 0 | 0 | 0
HH-37A-001 | Ống nối ON-AL 35mm2 dài 130mm | Ống |  |  |  | 0 | 0 | 0 | 0 | 0 | 0 | 0 | 0
HH-37A-002 | Ống nối ON-AL 50mm2 dài 180mm | Ống |  |  |  | 0 | 0 | 0 | 0 | 0 | 0 | 0 | 0
HH-37A-003 | Ống nối ON-AL 70mm2 dài 230mm | Ống |  |  |  | 0 | 0 | 0 | 0 | 0 | 0 | 0 | 0
HH-37A-004 | Ống nối ON-AL 95mm2 dài 230mm | Ống |  |  |  | 0 | 0 | 0 | 0 | 0 | 0 | 0 | 0
HH-37A-005 | Ống nối ON-AL 120mm2 dài 240mm | Ống |  |  |  | 0 | 0 | 0 | 0 | 0 | 0 | 0 | 0
HH-37A-006 | Ống nối ON-AL 150mm2 dài 290mm | Ống |  |  |  | 0 | 0 | 0 | 0 | 0 | 0 | 0 | 0
HH-37A-007 | Ống nối ON-AL 185mm2 dài 290mm | Ống |  |  |  | 0 | 0 | 0 | 0 | 0 | 0 | 0 | 0
HH-37A-008 | Ống nối ON-AL 240mm2 dài 340mm | Ống |  |  |  | 0 | 0 | 0 | 0 | 0 | 0 | 0 | 0
HH-37A-009 | Ống nối ON-AL 300mm2 dài 340mm | Ống |  |  |  | 0 | 0 | 0 | 0 | 0 | 0 | 0 | 0
HH-37A-010 | Ống nối ON-AL 400mm2 dài 340mm | Ống |  |  |  | 0 | 0 | 0 | 0 | 0 | 0 | 0 | 0
HH-38A | KẸP QUAI | 0 |  |  |  | 0 | 0 | 0 | 0 | 0 | 0 | 0 | 0
HH-38A-001 | Kẹp quai 2/0 lọai ty, trung thế | Cái |  |  |  | 0 | 0 | 0 | 0 | 0 | 0 | 0 | 0
HH-38A-002 | Kẹp quai 4/0 lọai ty, trung thế | Cái |  |  |  | 0 | 0 | 0 | 0 | 0 | 0 | 0 | 0
HH-38A-003 | Kẹp quai 150-240mm2 loại ty, trung thế | Cái |  |  |  | 0 | 0 | 0 | 0 | 0 | 0 | 0 | 0
HH-38A-004 | Kẹp quai 2/0 loại thường | Cái |  |  |  | 0 | 0 | 0 | 0 | 0 | 0 | 0 | 0
HH-38A-005 | Kẹp quai 4/0 loại thường | Cái |  |  |  | 0 | 0 | 0 | 0 | 0 | 0 | 0 | 0
HH-38A-006 | Kẹp quai 2/0 boulon inox, trung thế | Cái |  |  |  | 0 | 0 | 0 | 0 | 0 | 0 | 0 | 0
HH-38A-007 | Kẹp quai 4/0 boulon inox, trung thế | Cái |  |  |  | 0 | 0 | 0 | 0 | 0 | 0 | 0 | 0
HH-38A-008 | Kẹp quai 150-240 boulon inox, trung thế | Cái |  |  |  | 0 | 0 | 0 | 0 | 0 | 0 | 0 | 0
HH-38A-009 | Kẹp quai dạng ép 50-70 | Cái |  |  |  | 0 | 0 | 0 | 0 | 0 | 0 | 0 | 0
HH-38A-010 | Kẹp quai dạng ép 95-120 | Cái |  |  |  | 0 | 0 | 0 | 0 | 0 | 0 | 0 | 0
HH-38A-011 | Kẹp quai dạng ép 150-240 | Cái |  |  |  | 0 | 0 | 0 | 0 | 0 | 0 | 0 | 0
HH-39A | HOTLINE | 0 |  |  |  | 0 | 0 | 0 | 0 | 0 | 0 | 0 | 0
HH-39A-001 | Hotline 2/0 | Cái |  |  |  | 0 | 0 | 0 | 0 | 0 | 0 | 0 | 0
HH-39A-002 | Hotline 4/0 | Cái |  |  |  | 0 | 0 | 0 | 0 | 0 | 0 | 0 | 0
HH-39A-003 | Hotline Cu 240mm2, mỏ vịt | Cái |  |  |  | 0 | 0 | 0 | 0 | 0 | 0 | 0 | 0
HH-39A-004 | Hotline Al 4/0 | Cái |  |  |  | 0 | 0 | 0 | 0 | 0 | 0 | 0 | 0
HH-39A-005 | Hotline Al 240mm2, mỏ vịt | Cái |  |  |  | 0 | 0 | 0 | 0 | 0 | 0 | 0 | 0
HH-39A-006 | Hotline Al 240-300mm2, mỏ vịt | Cái |  |  |  | 0 | 0 | 0 | 0 | 0 | 0 | 0 | 0
HH-39A-007 | Hotline Cu 240mm2 | Cái |  |  |  | 0 | 0 | 0 | 0 | 0 | 0 | 0 | 0
HH-40A | COSSE ÉP SỬ DỤNG VỚI DÂY ĐỒNG ( có Compound) | 0 |  |  |  | 0 | 0 | 0 | 0 | 0 | 0 | 0 | 0
HH-40A-001 | Cosse ép Cu 16mm2-N dài 45mm chiều dài ép dây 21mm | Cái |  |  |  | 0 | 0 | 0 | 0 | 0 | 0 | 0 | 0
HH-40A-002 | Cosse ép Cu 16mm2-N dài 52mm chiều dài ép dây 28mm | Cái |  |  |  | 0 | 0 | 0 | 0 | 0 | 0 | 0 | 0
HH-40A-003 | Cosse ép Cu 25mm2-N dài 45mm chiều dài ép dây 21mm | Cái |  |  |  | 0 | 0 | 0 | 0 | 0 | 0 | 0 | 0
HH-40A-004 | Cosse ép Cu 25mm2-N dài 52mm chiều dài ép dây 28mm | Cái |  |  |  | 0 | 0 | 0 | 0 | 0 | 0 | 0 | 0
HH-40A-005 | Cosse ép Cu 35mm2-N dài 51mm chiều dài ép dây 23mm | Cái |  |  |  | 0 | 0 | 0 | 0 | 0 | 0 | 0 | 0
HH-40A-006 | Cosse ép Cu 35mm2-N dài 60mm chiều dài ép dây 32mm | Cái |  |  |  | 0 | 0 | 0 | 0 | 0 | 0 | 0 | 0
HH-40A-007 | Cosse ép Cu 50mm2-N dài 51mm chiều dài ép dây 23mm | Cái |  |  |  | 0 | 0 | 0 | 0 | 0 | 0 | 0 | 0
HH-40A-008 | Cosse ép Cu 50mm2-N dài 64mm chiều dài ép dây 36mm | Cái |  |  |  | 0 | 0 | 0 | 0 | 0 | 0 | 0 | 0
HH-40A-009 | Cosse ép Cu 70mm2-N dài 58mm chiều dài ép dây 24mm | Cái |  |  |  | 0 | 0 | 0 | 0 | 0 | 0 | 0 | 0
HH-40A-010 | Cosse ép Cu 70mm2-N dài 72mm chiều dài ép dây 38mm | Cái |  |  |  | 0 | 0 | 0 | 0 | 0 | 0 | 0 | 0
HH-40A-011 | Cosse ép Cu 95mm2-N dài 65mm chiều dài ép dây 26mm | Cái |  |  |  | 0 | 0 | 0 | 0 | 0 | 0 | 0 | 0
HH-40A-012 | Cosse ép Cu 95mm2-N dài 81mm chiều dài ép dây 42mm | Cái |  |  |  | 0 | 0 | 0 | 0 | 0 | 0 | 0 | 0
HH-40A-013 | Cosse ép Cu 120mm2-N dài 71mm chiều dài ép dây 27mm | Cái |  |  |  | 0 | 0 | 0 | 0 | 0 | 0 | 0 | 0
HH-40A-014 | Cosse ép Cu 120mm2-N dài 86mm chiều dài ép dây 42mm | Cái |  |  |  | 0 | 0 | 0 | 0 | 0 | 0 | 0 | 0
HH-40A-015 | Cosse ép Cu 150mm2-N dài 76mm chiều dài ép dây 27mm | Cái |  |  |  | 0 | 0 | 0 | 0 | 0 | 0 | 0 | 0
HH-40A-016 | Cosse ép Cu 150mm2-N dài 101mm chiều dài ép dây 52mm | Cái |  |  |  | 0 | 0 | 0 | 0 | 0 | 0 | 0 | 0
HH-40A-017 | Cosse ép Cu 185mm2-N dài 83mm chiều dài ép dây 29mm | Cái |  |  |  | 0 | 0 | 0 | 0 | 0 | 0 | 0 | 0
HH-40A-018 | Cosse ép Cu 185mm2-N dài 106mm chiều dài ép dây 52mm | Cái |  |  |  | 0 | 0 | 0 | 0 | 0 | 0 | 0 | 0
HH-40A-019 | Cosse ép Cu 200mm2-N dài 104mm chiều dài ép dây 50mm | Cái |  |  |  | 0 | 0 | 0 | 0 | 0 | 0 | 0 | 0
HH-40A-020 | Cosse ép Cu 240mm2-N dài 93mm chiều dài ép dây 36mm | Cái |  |  |  | 0 | 0 | 0 | 0 | 0 | 0 | 0 | 0
HH-40A-021 | Cosse ép Cu 240mm2-N dài 115mm chiều dài ép dây 58mm | Cái |  |  |  | 0 | 0 | 0 | 0 | 0 | 0 | 0 | 0
HH-40A-022 | Cosse ép Cu 300mm2-N dài 103mm chiều dài ép dây 43mm | Cái |  |  |  | 0 | 0 | 0 | 0 | 0 | 0 | 0 | 0
HH-40A-023 | Cosse ép Cu 300mm2-N dài 130mm chiều dài ép dây 70mm | Cái |  |  |  | 0 | 0 | 0 | 0 | 0 | 0 | 0 | 0
HH-40A-024 | Cosse ép Cu 400mm2-N dài 112mm chiều dài ép dây 48mm | Cái |  |  |  | 0 | 0 | 0 | 0 | 0 | 0 | 0 | 0
HH-40A-025 | Cosse ép Cu 400mm2-N dài 140mm chiều dài ép dây 76mm | Cái |  |  |  | 0 | 0 | 0 | 0 | 0 | 0 | 0 | 0
HH-40A-026 | Cosse ép Cu 16mm2-2N dài 90mm chiều dài ép dây 21mm | Cái |  |  |  | 0 | 0 | 0 | 0 | 0 | 0 | 0 | 0
HH-40A-027 | Cosse ép Cu 16mm2-2N dài 97mm chiều dài ép dây 28mm | Cái |  |  |  | 0 | 0 | 0 | 0 | 0 | 0 | 0 | 0
HH-40A-028 | Cosse ép Cu 25mm2-2N dài 90mm chiều dài ép dây 21mm | Cái |  |  |  | 0 | 0 | 0 | 0 | 0 | 0 | 0 | 0
HH-40A-029 | Cosse ép Cu 25mm2-2N dài 97mm chiều dài ép dây 28mm | Cái |  |  |  | 0 | 0 | 0 | 0 | 0 | 0 | 0 | 0
HH-40A-030 | Cosse ép Cu 35mm2-2N dài 96mm chiều dài ép dây 23mm | Cái |  |  |  | 0 | 0 | 0 | 0 | 0 | 0 | 0 | 0
HH-40A-031 | Cosse ép Cu 35mm2-2N dài 105mm chiều dài ép dây 32mm | Cái |  |  |  | 0 | 0 | 0 | 0 | 0 | 0 | 0 | 0
HH-40A-032 | Cosse ép Cu 50mm2-2N dài 96mm chiều dài ép dây 23mm | Cái |  |  |  | 0 | 0 | 0 | 0 | 0 | 0 | 0 | 0
HH-40A-033 | Cosse ép Cu 50mm2-2N dài 109mm chiều dài ép dây 36mm | Cái |  |  |  | 0 | 0 | 0 | 0 | 0 | 0 | 0 | 0
HH-40A-034 | Cosse ép Cu 70mm2-2N dài 103mm chiều dài ép dây 24mm | Cái |  |  |  | 0 | 0 | 0 | 0 | 0 | 0 | 0 | 0
HH-40A-035 | Cosse ép Cu 70mm2-2N dài 117mm chiều dài ép dây 38mm | Cái |  |  |  | 0 | 0 | 0 | 0 | 0 | 0 | 0 | 0
HH-40A-036 | Cosse ép Cu 95mm2-2N dài 110mm chiều dài ép dây 26mm | Cái |  |  |  | 0 | 0 | 0 | 0 | 0 | 0 | 0 | 0
HH-40A-037 | Cosse ép Cu 95mm2-2N dài 126mm chiều dài ép dây 42mm | Cái |  |  |  | 0 | 0 | 0 | 0 | 0 | 0 | 0 | 0
HH-40A-038 | Cosse ép Cu 120mm2-2N dài 116mm chiều dài ép dây 27mm | Cái |  |  |  | 0 | 0 | 0 | 0 | 0 | 0 | 0 | 0
HH-40A-039 | Cosse ép Cu 120mm2-2N dài 131mm chiều dài ép dây 42mm | Cái |  |  |  | 0 | 0 | 0 | 0 | 0 | 0 | 0 | 0
HH-40A-040 | Cosse ép Cu 150mm2-2N dài 121mm chiều dài ép dây 27mm | Cái |  |  |  | 0 | 0 | 0 | 0 | 0 | 0 | 0 | 0
HH-40A-041 | Cosse ép Cu 150mm2-2N dài 146mm chiều dài ép dây 52mm | Cái |  |  |  | 0 | 0 | 0 | 0 | 0 | 0 | 0 | 0
HH-40A-042 | Cosse ép Cu 185mm2-2N dài 128mm chiều dài ép dây 29mm | Cái |  |  |  | 0 | 0 | 0 | 0 | 0 | 0 | 0 | 0
HH-40A-043 | Cosse ép Cu 185mm2-2N dài 151mm chiều dài ép dây 52mm | Cái |  |  |  | 0 | 0 | 0 | 0 | 0 | 0 | 0 | 0
HH-40A-044 | Cosse ép Cu 200mm2-2N dài 149mm chiều dài ép dây 50mm | Cái |  |  |  | 0 | 0 | 0 | 0 | 0 | 0 | 0 | 0
HH-40A-045 | Cosse ép Cu 240mm2-2N dài 138mm chiều dài ép dây 36mm | Cái |  |  |  | 0 | 0 | 0 | 0 | 0 | 0 | 0 | 0
HH-40A-046 | Cosse ép Cu 240mm2-2N dài 160mm chiều dài ép dây 58mm | Cái |  |  |  | 0 | 0 | 0 | 0 | 0 | 0 | 0 | 0
HH-40A-047 | Cosse ép Cu 300mm2-2N dài 148mm chiều dài ép dây 43mm | Cái |  |  |  | 0 | 0 | 0 | 0 | 0 | 0 | 0 | 0
HH-40A-048 | Cosse ép Cu 300mm2-2N dài 175mm chiều dài ép dây 70mm | Cái |  |  |  | 0 | 0 | 0 | 0 | 0 | 0 | 0 | 0
HH-40A-049 | Cosse ép Cu 400mm2-2N dài 157mm chiều dài ép dây 48mm | Cái |  |  |  | 0 | 0 | 0 | 0 | 0 | 0 | 0 | 0
HH-40A-050 | Cosse ép Cu 400mm2 -2 N dài 185mm chiều dài ép dây 76mm | Cái |  |  |  | 0 | 0 | 0 | 0 | 0 | 0 | 0 | 0
HH-41A | ỐNG NỐI SỬ DỤNG CHO CÁP ĐỒNG | 0 |  |  |  | 0 | 0 | 0 | 0 | 0 | 0 | 0 | 0
HH-41A-001 | Ống nối ON - Cu 38mm2 dài 80mm | Ống |  |  |  | 0 | 0 | 0 | 0 | 0 | 0 | 0 | 0
HH-41A-002 | Ống nối ON - Cu 50mm2 dài 130mm | Ống |  |  |  | 0 | 0 | 0 | 0 | 0 | 0 | 0 | 0
HH-41A-003 | Ống nối ON - Cu 70mm2 dài 130mm | Ống |  |  |  | 0 | 0 | 0 | 0 | 0 | 0 | 0 | 0
HH-41A-004 | Ống nối ON - Cu 95mm2 dài 180mm | Ống |  |  |  | 0 | 0 | 0 | 0 | 0 | 0 | 0 | 0
HH-41A-005 | Ống nối ON - Cu 120mm2 dài 190mm | Ống |  |  |  | 0 | 0 | 0 | 0 | 0 | 0 | 0 | 0
HH-41A-006 | Ống nối ON - Cu 150mm2 dài 190mm | Ống |  |  |  | 0 | 0 | 0 | 0 | 0 | 0 | 0 | 0
HH-41A-007 | Ống nối ON - Cu 185mm2 dài 240mm | Ống |  |  |  | 0 | 0 | 0 | 0 | 0 | 0 | 0 | 0
HH-41A-008 | Ống nối ON - Cu 240mm2 dài 290mm | Ống |  |  |  | 0 | 0 | 0 | 0 | 0 | 0 | 0 | 0
HH-41A-009 | Ống nối ON - Cu 300mm2 dài 290mm | Ống |  |  |  | 0 | 0 | 0 | 0 | 0 | 0 | 0 | 0
HH-41A-010 | Ống nối ON - Cu 400mm2 dài 340mm | Ống |  |  |  | 0 | 0 | 0 | 0 | 0 | 0 | 0 | 0
HH-41A-011 | Ống nối OL-Cu 38mm2 dài 80mm | Ống |  |  |  | 0 | 0 | 0 | 0 | 0 | 0 | 0 | 0
HH-41A-012 | Ống nối OL-Cu 50mm2 dài 80mm | Ống |  |  |  | 0 | 0 | 0 | 0 | 0 | 0 | 0 | 0
HH-41A-013 | Ống nối OL-Cu 70mm2 dài 80mm | Ống |  |  |  | 0 | 0 | 0 | 0 | 0 | 0 | 0 | 0
HH-41A-014 | Ống nối OL-Cu 95mm2 dài 80mm | Ống |  |  |  | 0 | 0 | 0 | 0 | 0 | 0 | 0 | 0
HH-41A-015 | Ống nối OL-Cu 120mm2 dài 90mm | Ống |  |  |  | 0 | 0 | 0 | 0 | 0 | 0 | 0 | 0
HH-41A-016 | Ống nối OL-Cu 150mm2 dài 140mm | Ống |  |  |  | 0 | 0 | 0 | 0 | 0 | 0 | 0 | 0
HH-41A-017 | Ống nối OL-Cu 185mm2 dài 140mm | Ống |  |  |  | 0 | 0 | 0 | 0 | 0 | 0 | 0 | 0
HH-41A-018 | Ống nối OL-Cu 240mm2 dài 140mm | Ống |  |  |  | 0 | 0 | 0 | 0 | 0 | 0 | 0 | 0
HH-41A-019 | Ống nối OL-Cu 300mm2 dài 190mm | Ống |  |  |  | 0 | 0 | 0 | 0 | 0 | 0 | 0 | 0
HH-41A-020 | Ống nối OL-Cu 400mm2 dài 190mm | Ống |  |  |  | 0 | 0 | 0 | 0 | 0 | 0 | 0 | 0
HH-42A | COSSE ÉP SỬ DỤNG VỚI DÂY NHÔM | 0 |  |  |  | 0 | 0 | 0 | 0 | 0 | 0 | 0 | 0
HH-42A-001 | Cosse ép AL 35mm2-N | Cái |  |  |  | 0 | 0 | 0 | 0 | 0 | 0 | 0 | 0
HH-42A-002 | Cosse ép AL 50mm2-N | Cái |  |  |  | 0 | 0 | 0 | 0 | 0 | 0 | 0 | 0
HH-42A-003 | Cosse ép AL 70mm2-N | Cái |  |  |  | 0 | 0 | 0 | 0 | 0 | 0 | 0 | 0
HH-42A-004 | Cosse ép AL 95mm2-N | Cái |  |  |  | 0 | 0 | 0 | 0 | 0 | 0 | 0 | 0
HH-42A-005 | Cosse ép AL 120mm2-N | Cái |  |  |  | 0 | 0 | 0 | 0 | 0 | 0 | 0 | 0
HH-42A-006 | Cosse ép AL 150mm2-N | Cái |  |  |  | 0 | 0 | 0 | 0 | 0 | 0 | 0 | 0
HH-42A-007 | Cosse ép AL 185mm2-N | Cái |  |  |  | 0 | 0 | 0 | 0 | 0 | 0 | 0 | 0
HH-42A-008 | Cosse ép AL 240mm2-N | Cái |  |  |  | 0 | 0 | 0 | 0 | 0 | 0 | 0 | 0
HH-42A-009 | Cosse ép AL 300mm2-N | Cái |  |  |  | 0 | 0 | 0 | 0 | 0 | 0 | 0 | 0
HH-42A-010 | Cosse ép AL 400mm2-N | Cái |  |  |  | 0 | 0 | 0 | 0 | 0 | 0 | 0 | 0
HH-42A-011 | Cosse ép AL 500mm2-N | Cái |  |  |  | 0 | 0 | 0 | 0 | 0 | 0 | 0 | 0
HH-42A-012 | Cosse ép AL 50mm2-2N | Cái |  |  |  | 0 | 0 | 0 | 0 | 0 | 0 | 0 | 0
HH-42A-013 | Cosse ép AL 70mm2-2N | Cái |  |  |  | 0 | 0 | 0 | 0 | 0 | 0 | 0 | 0
HH-42A-014 | Cosse ép AL 95mm2-2N | Cái |  |  |  | 0 | 0 | 0 | 0 | 0 | 0 | 0 | 0
HH-42A-015 | Cosse ép AL 120mm2-2N | Cái |  |  |  | 0 | 0 | 0 | 0 | 0 | 0 | 0 | 0
HH-42A-016 | Cosse ép AL 150mm2-2N | Cái |  |  |  | 0 | 0 | 0 | 0 | 0 | 0 | 0 | 0
HH-42A-017 | Cosse ép AL 185mm2-2N | Cái |  |  |  | 0 | 0 | 0 | 0 | 0 | 0 | 0 | 0
HH-42A-018 | Cosse ép AL 240mm2-2N | Cái |  |  |  | 0 | 0 | 0 | 0 | 0 | 0 | 0 | 0
HH-42A-019 | Cosse ép AL 300mm2-2N | Cái |  |  |  | 0 | 0 | 0 | 0 | 0 | 0 | 0 | 0
HH-42A-020 | Cosse ép AL 400mm2-2N | Cái |  |  |  | 0 | 0 | 0 | 0 | 0 | 0 | 0 | 0
HH-42A-021 | Cosse ép AL 500mm2-2N | Cái |  |  |  | 0 | 0 | 0 | 0 | 0 | 0 | 0 | 0
HH-43A | COSSE ÉP SỬ DỤNG VỚI DÂY ACSR | 0 |  |  |  | 0 | 0 | 0 | 0 | 0 | 0 | 0 | 0
HH-43A-001 | Cosse ép ACSR 50mm2-N | Cái |  |  |  | 0 | 0 | 0 | 0 | 0 | 0 | 0 | 0
HH-43A-002 | Cosse ép ACSR 70mm2-N | Cái |  |  |  | 0 | 0 | 0 | 0 | 0 | 0 | 0 | 0
HH-43A-003 | Cosse ép ACSR 95mm2-N | Cái |  |  |  | 0 | 0 | 0 | 0 | 0 | 0 | 0 | 0
HH-43A-004 | Cosse ép ACSR 120mm2-N | Cái |  |  |  | 0 | 0 | 0 | 0 | 0 | 0 | 0 | 0
HH-43A-005 | Cosse ép ACSR 150mm2-N | Cái |  |  |  | 0 | 0 | 0 | 0 | 0 | 0 | 0 | 0
HH-43A-006 | Cosse ép ACSR 185mm2-N | Cái |  |  |  | 0 | 0 | 0 | 0 | 0 | 0 | 0 | 0
HH-43A-007 | Cosse ép ACSR 240mm2-N | Cái |  |  |  | 0 | 0 | 0 | 0 | 0 | 0 | 0 | 0
HH-43A-008 | Cosse ép ACSR 300mm2-N | Cái |  |  |  | 0 | 0 | 0 | 0 | 0 | 0 | 0 | 0
HH-43A-009 | Cosse ép ACSR 400mm2-N | Cái |  |  |  | 0 | 0 | 0 | 0 | 0 | 0 | 0 | 0
HH-43A-010 | Cosse ép ACSR 500mm2-N | Cái |  |  |  | 0 | 0 | 0 | 0 | 0 | 0 | 0 | 0
HH-43A-011 | Cosse ép ACSR 50mm2-2N | Cái |  |  |  | 0 | 0 | 0 | 0 | 0 | 0 | 0 | 0
HH-43A-012 | Cosse ép ACSR 70mm2-2N | Cái |  |  |  | 0 | 0 | 0 | 0 | 0 | 0 | 0 | 0
HH-43A-013 | Cosse ép ACSR 95mm2-2N | Cái |  |  |  | 0 | 0 | 0 | 0 | 0 | 0 | 0 | 0
HH-43A-014 | Cosse ép ACSR 120mm2-2N | Cái |  |  |  | 0 | 0 | 0 | 0 | 0 | 0 | 0 | 0
HH-43A-015 | Cosse ép ACSR 150mm2-2N | Cái |  |  |  | 0 | 0 | 0 | 0 | 0 | 0 | 0 | 0
HH-43A-016 | Cosse ép ACSR 185mm2-2N | Cái |  |  |  | 0 | 0 | 0 | 0 | 0 | 0 | 0 | 0
HH-43A-017 | Cosse ép ACSR 240mm2-2N | Cái |  |  |  | 0 | 0 | 0 | 0 | 0 | 0 | 0 | 0
HH-43A-018 | Cosse ép ACSR 300mm2-2N | Cái |  |  |  | 0 | 0 | 0 | 0 | 0 | 0 | 0 | 0
HH-43A-019 | Cosse ép ACSR 400mm2-2N | Cái |  |  |  | 0 | 0 | 0 | 0 | 0 | 0 | 0 | 0
HH-43A-020 | Cosse ép ACSR 500mm2-2N | Cái |  |  |  | 0 | 0 | 0 | 0 | 0 | 0 | 0 | 0
HH-44A | ỐNG NỐI LÈO SỬ DUNG CHO DÂY NHÔM | 0 |  |  |  | 0 | 0 | 0 | 0 | 0 | 0 | 0 | 0
HH-44A-001 | Ống nối OL-AL 35mm2 dài 130mm | Cái |  |  |  | 0 | 0 | 0 | 0 | 0 | 0 | 0 | 0
HH-44A-002 | Ống nối OL-AL 50mm2 dài 130mm | Cái |  |  |  | 0 | 0 | 0 | 0 | 0 | 0 | 0 | 0
HH-44A-003 | Ống nối OL-AL 70mm2 dài 130mm | Cái |  |  |  | 0 | 0 | 0 | 0 | 0 | 0 | 0 | 0
HH-44A-004 | Ống nối OL-AL 95mm2 dài 180mm | Cái |  |  |  | 0 | 0 | 0 | 0 | 0 | 0 | 0 | 0
HH-44A-005 | Ống nối OL-AL 120mm2 dài 190mm | Cái |  |  |  | 0 | 0 | 0 | 0 | 0 | 0 | 0 | 0
HH-44A-006 | Ống nối OL-AL 150mm2 dài 190mm | Cái |  |  |  | 0 | 0 | 0 | 0 | 0 | 0 | 0 | 0
HH-44A-007 | Ống nối OL-AL 185mm2 dài 240mm | Cái |  |  |  | 0 | 0 | 0 | 0 | 0 | 0 | 0 | 0
HH-44A-008 | Ống nối OL-AL 240mm2 dài 240mm | Cái |  |  |  | 0 | 0 | 0 | 0 | 0 | 0 | 0 | 0
HH-44A-009 | Ống nối OL-AL 300mm2 dài 290mm | Cái |  |  |  | 0 | 0 | 0 | 0 | 0 | 0 | 0 | 0
HH-44A-010 | Ống nối OL-AL 400mm2 dài 290mm | Cái |  |  |  | 0 | 0 | 0 | 0 | 0 | 0 | 0 | 0
HH-45A | ỐNG NỐI DÂY NHÔM LÕI THÉP | 0 |  |  |  | 0 | 0 | 0 | 0 | 0 | 0 | 0 | 0
HH-45A-001 | Ống nối ON-ACSR 35mm2 (ống nhôm dài 390mm, ống sắt dài 120mm) | Cái |  |  |  | 0 | 0 | 0 | 0 | 0 | 0 | 0 | 0
HH-45A-002 | Ống nối ON-ACSR 50mm2 (ống nhôm dài 390mm, ống sắt dài 120mm) | Cái |  |  |  | 0 | 0 | 0 | 0 | 0 | 0 | 0 | 0
HH-45A-003 | Ống nối ON-ACSR 70mm2 (ống nhôm dài 450mm, ống sắt dài 130mm) | Cái |  |  |  | 0 | 0 | 0 | 0 | 0 | 0 | 0 | 0
HH-45A-004 | Ống nối ON-ACSR 95mm2 (ống nhôm dài 460mm, ống sắt dài 140mm) | Cái |  |  |  | 0 | 0 | 0 | 0 | 0 | 0 | 0 | 0
HH-45A-005 | Ống nối ON-ACSR 120mm2 (ống nhôm dài 520mm, ống sắt dài 150mm) | Cái |  |  |  | 0 | 0 | 0 | 0 | 0 | 0 | 0 | 0
HH-45A-006 | Ống nối ON-ACSR 150mm2 (ống nhôm dài 545mm, ống sắt dài 175mm) | Cái |  |  |  | 0 | 0 | 0 | 0 | 0 | 0 | 0 | 0
HH-45A-007 | Ống nối ON-ACSR 185mm2 (ống nhôm dài 620mm, ống sắt dài 200mm) | Cái |  |  |  | 0 | 0 | 0 | 0 | 0 | 0 | 0 | 0
HH-45A-008 | Ống nối ON-ACSR 240mm2 (ống nhôm dài 680mm, ống sắt dài 210mm) | Cái |  |  |  | 0 | 0 | 0 | 0 | 0 | 0 | 0 | 0
HH-45A-009 | Ống nối ON-ACSR 300mm2 (ống nhôm dài 750mm, ống sắt dài 230mm) | Cái |  |  |  | 0 | 0 | 0 | 0 | 0 | 0 | 0 | 0
HH-45A-010 | Ống nối ON-ACSR 400mm2 (ống nhôm dài 780mm, ống sắt dài 260mm) | Cái |  |  |  | 0 | 0 | 0 | 0 | 0 | 0 | 0 | 0
HH-46A | ỐNG NỐI LÈO DÂY NHÔM LÕI THÉP (có Compound) | 0 |  |  |  | 0 | 0 | 0 | 0 | 0 | 0 | 0 | 0
HH-46A-001 | Ống nối OL-ACSR 35mm2 dài 130mm | Cái |  |  |  | 0 | 0 | 0 | 0 | 0 | 0 | 0 | 0
HH-46A-002 | Ống nối OL-ACSR 50mm2 dài 130 mm | Cái |  |  |  | 0 | 0 | 0 | 0 | 0 | 0 | 0 | 0
HH-46A-003 | Ống nối OL-ACSR 70mm2 dài 130mm | Cái |  |  |  | 0 | 0 | 0 | 0 | 0 | 0 | 0 | 0
HH-46A-004 | Ống nối OL-ACSR 95mm2 dài 180mm | Cái |  |  |  | 0 | 0 | 0 | 0 | 0 | 0 | 0 | 0
HH-46A-005 | Ống nối OL-ACSR 120mm2 dài 190mm | Cái |  |  |  | 0 | 0 | 0 | 0 | 0 | 0 | 0 | 0
HH-46A-006 | Ống nối OL-ACSR 150mm2 dài 190mm | Cái |  |  |  | 0 | 0 | 0 | 0 | 0 | 0 | 0 | 0
HH-46A-007 | Ống nối OL-ACSR 185mm2 dài 240mm | Cái |  |  |  | 0 | 0 | 0 | 0 | 0 | 0 | 0 | 0
HH-46A-008 | Ống nối OL-ACSR 240mm2 dài 240mm | Cái |  |  |  | 0 | 0 | 0 | 0 | 0 | 0 | 0 | 0
HH-46A-009 | Ống nối OL-ACSR 300mm2 dài 290mm | Cái |  |  |  | 0 | 0 | 0 | 0 | 0 | 0 | 0 | 0
HH-46A-010 | Ống nối OL-ACSR 400mm2 dài 290mm | Cái |  |  |  | 0 | 0 | 0 | 0 | 0 | 0 | 0 | 0
HH-47A | GIÁP BUỘC, NÍU ( Polymer Alpha ) | 0 |  |  |  | 0 | 0 | 0 | 0 | 0 | 0 | 0 | 0
HH-47A-001 | Giáp níu dây trần ADG0840, dài 625mm, 8,38 ÷ 9,02mm (35mm2) | Sợi |  |  |  | 0 | 0 | 0 | 0 | 0 | 0 | 0 | 0
HH-47A-002 | Giáp níu dây trần ADG0940, dài 700mm, 9,40 ÷ 9,80mm (50mm2) | Sợi |  |  |  | 0 | 0 | 0 | 0 | 0 | 0 | 0 | 0
HH-47A-003 | Giáp níu dây trần ADG1135, dài 800mm, 11,35 ÷ 11,85mm (70mm2) | Sợi |  |  |  | 0 | 0 | 0 | 0 | 0 | 0 | 0 | 0
HH-47A-004 | Giáp níu dây trần ADG1350, dài 905mm, 13,32 ÷ 13,73mm (95mm2) | Sợi |  |  |  | 0 | 0 | 0 | 0 | 0 | 0 | 0 | 0
HH-47A-005 | Giáp níu dây trần ADG1470, dài 935mm, 14,68 ÷ 16,59mm (120mm2) | Sợi |  |  |  | 0 | 0 | 0 | 0 | 0 | 0 | 0 | 0
HH-47A-006 | Giáp níu dây trần ADG1660, dài 1040mm, 16,60 ÷ 18,77mm (150mm2) | Sợi |  |  |  | 0 | 0 | 0 | 0 | 0 | 0 | 0 | 0
HH-47A-007 | Giáp níu dây trần ADG1880, dài 1215mm, 18,80 ÷ 21,26mm (185mm2) | Sợi |  |  |  | 0 | 0 | 0 | 0 | 0 | 0 | 0 | 0
HH-47A-008 | Giáp níu dây trần ADG2130, dài 1330mm, 21,29 ÷ 24,05mm (240mm2) | Sợi |  |  |  | 0 | 0 | 0 | 0 | 0 | 0 | 0 | 0
HH-47A-009 | Giáp níu dây bọc ACD1660-BP, dài 1100mm, 15,1 ÷ 18,4mm (50mm2) | Sợi |  |  |  | 0 | 0 | 0 | 0 | 0 | 0 | 0 | 0
HH-47A-010 | Giáp níu dây bọc ACD1880-BP, dài 1200mm, 18,5 ÷ 21,6mm (70-95mm2) | Sợi |  |  |  | 0 | 0 | 0 | 0 | 0 | 0 | 0 | 0
HH-47A-011 | Giáp níu dây bọc ACD2130-BP, dài 1300mm, 21,3 ÷ 24,1mm (120-150mm2) | Sợi |  |  |  | 0 | 0 | 0 | 0 | 0 | 0 | 0 | 0
HH-47A-012 | Giáp níu dây bọc ACD2450-BP, dài 1390mm, 24,1 ÷ 28,1mm (185-240mm2) | Sợi |  |  |  | 0 | 0 | 0 | 0 | 0 | 0 | 0 | 0
HH-47A-013 | Giáp níu dây bọc ACD2260-TP, dài 1100mm, 20,1 ÷ 23,5mm (50mm2) | Sợi |  |  |  | 0 | 0 | 0 | 0 | 0 | 0 | 0 | 0
HH-47A-014 | Giáp níu dây bọc ACD2405-TP, dài 1180mm, 22,2 ÷ 25,6mm (70mm2) | Sợi |  |  |  | 0 | 0 | 0 | 0 | 0 | 0 | 0 | 0
HH-47A-015 | Giáp níu dây bọc ACD2555-TP, dài 1200mm, 24.0 ÷ 27,5mm (95mm2) | Sợi |  |  |  | 0 | 0 | 0 | 0 | 0 | 0 | 0 | 0
HH-47A-016 | Giáp níu dây bọc ACD2720-TP, dài 1240mm, 26,1 ÷ 28,9mm (120mm2) | Sợi |  |  |  | 0 | 0 | 0 | 0 | 0 | 0 | 0 | 0
HH-47A-017 | Giáp níu dây bọc ACD2895-TP, dài 1300mm, 27,6 ÷ 30,7mm (150mm2) | Sợi |  |  |  | 0 | 0 | 0 | 0 | 0 | 0 | 0 | 0
HH-47A-018 | Giáp níu dây bọc ACD3080-TP, dài 1350mm, 30,8 ÷ 33,7mm (185mm2) | Sợi |  |  |  | 0 | 0 | 0 | 0 | 0 | 0 | 0 | 0
HH-47A-019 | Giáp níu dây bọc ACD3485-TP, dài 1390mm, 33,8 ÷ 37,5mm (240mm2) | Sợi |  |  |  | 0 | 0 | 0 | 0 | 0 | 0 | 0 | 0
HH-47A-020 | Giáp níu dây bọc ACD3705-TP, dài 1485mm, 36,6 ÷ 39,7mm (300mm2) | Sợi |  |  |  | 0 | 0 | 0 | 0 | 0 | 0 | 0 | 0
HH-47A-021 | Giáp buộc đầu sứ đơn composite PTT1202-C, đường kính cáp 18,5 ÷ 23,4mm (35-50mm2) | Sợi |  |  |  | 0 | 0 | 0 | 0 | 0 | 0 | 0 | 0
HH-47A-022 | Giáp buộc đầu sứ đơn composite PTT1203-C, đường kính cáp 23,4 ÷ 27,9mm (70-95mm2) | Sợi |  |  |  | 0 | 0 | 0 | 0 | 0 | 0 | 0 | 0
HH-47A-023 | Giáp buộc đầu sứ đơn composite PTT1204-C, đường kính cáp 27,9 ÷ 30,9mm (120-150mm2) | Sợi |  |  |  | 0 | 0 | 0 | 0 | 0 | 0 | 0 | 0
HH-47A-024 | Giáp buộc đầu sứ đơn composite PTT1373-C, đường kính cáp 31 ÷ 37,5mm (185-240mm2) | Sợi |  |  |  | 0 | 0 | 0 | 0 | 0 | 0 | 0 | 0
HH-47A-025 | Giáp buộc đầu sứ đôi composite PDLT2175-C, đường kính cáp 18,5 ÷ 23,4mm (35-50mm2) | Bộ |  |  |  | 0 | 0 | 0 | 0 | 0 | 0 | 0 | 0
HH-47A-026 | Giáp buộc đầu sứ đôi composite PDLT2460-C, đường kính cáp 23,4 ÷ 27,9mm (70-95mm2) | Bộ |  |  |  | 0 | 0 | 0 | 0 | 0 | 0 | 0 | 0
HH-47A-027 | Giáp buộc đầu sứ đôi composite PDLT2785-C, đường kính cáp 27,9 ÷ 30,9mm (120-150mm2) | Bộ |  |  |  | 0 | 0 | 0 | 0 | 0 | 0 | 0 | 0
HH-47A-028 | Giáp buộc đầu sứ đôi composite PDLT3140-C, đường kính cáp 31,0 ÷ 37,5mm (185-240mm2) | Bộ |  |  |  | 0 | 0 | 0 | 0 | 0 | 0 | 0 | 0
HH-47A-029 | Giáp buộc cổ sứ đơn thẳng composite PST2202-C, đường kính cáp 18,5 ÷ 23,4mm (35-50mm2) | Sợi |  |  |  | 0 | 0 | 0 | 0 | 0 | 0 | 0 | 0
HH-47A-030 | Giáp buộc cổ sứ đơn thẳng composite PST2203-C, đường kính cáp 23,4 ÷ 27,9mm (70-95mm2) | Sợi |  |  |  | 0 | 0 | 0 | 0 | 0 | 0 | 0 | 0
HH-47A-031 | Giáp buộc cổ sứ đơn thẳng composite PST2204-C, đường kính cáp 27,9 ÷ 30,9mm (120-150mm2) | Sợi |  |  |  | 0 | 0 | 0 | 0 | 0 | 0 | 0 | 0
HH-47A-032 | Giáp buộc cổ sứ đơn thẳng composite PST2206-C, đường kính cáp 31 ÷ 37,5mm (185-240mm2) | Sợi |  |  |  | 0 | 0 | 0 | 0 | 0 | 0 | 0 | 0
HH-47A-033 | Giáp buộc cổ sứ đơn góc composite PSST2202-C, đường kính cáp 18,5 ÷ 23,4mm (35-50mm2) | Sợi |  |  |  | 0 | 0 | 0 | 0 | 0 | 0 | 0 | 0
HH-47A-034 | Giáp buộc cổ sứ đơn góc composite PSST2203-C, đường kính cáp 23,4 ÷ 27,9mm (70-95mm2) | Sợi |  |  |  | 0 | 0 | 0 | 0 | 0 | 0 | 0 | 0
HH-47A-035 | Giáp buộc cổ sứ đơn góc composite PSST2204-C, đường kính cáp 27,9 ÷ 30,9mm (120-150mm2) | Sợi |  |  |  | 0 | 0 | 0 | 0 | 0 | 0 | 0 | 0
HH-47A-036 | Giáp buộc cổ sứ đơn góc composite PSST2206-C, đường kính cáp 31 ÷ 37,5mm (185-240mm2) | Sợi |  |  |  | 0 | 0 | 0 | 0 | 0 | 0 | 0 | 0
HH-47A-037 | Giáp buộc cổ sứ đôi composite PDST2175-C, đường kính cáp 18,5 ÷ 23,4mm (35-50mm2) | Bộ |  |  |  | 0 | 0 | 0 | 0 | 0 | 0 | 0 | 0
HH-47A-038 | Giáp buộc cổ sứ đôi composite PDST2460-C, đường kính cáp 23,4 ÷ 27,9mm (70-95mm2) | Bộ |  |  |  | 0 | 0 | 0 | 0 | 0 | 0 | 0 | 0
HH-47A-039 | Giáp buộc cổ sứ đôi composite PDST2785-C, đường kính cáp 27,9 ÷ 30,9mm (120-150mm2) | Bộ |  |  |  | 0 | 0 | 0 | 0 | 0 | 0 | 0 | 0
HH-47A-040 | Giáp buộc cổ sứ đôi composite PDST3150-C, đường kính cáp 31,0 ÷ 37,5mm (185-240mm2) | Bộ |  |  |  | 0 | 0 | 0 | 0 | 0 | 0 | 0 | 0
HH-47A-041 | Giáp buộc đầu sứ đơn composite PTT1202-F, đường kính cáp 18,5 ÷ 23,4mm (35-50mm2) | Sợi |  |  |  | 0 | 0 | 0 | 0 | 0 | 0 | 0 | 0
HH-47A-042 | Giáp buộc đầu sứ đơn composite PTT1203-F, đường kính cáp 23,4 ÷ 27,9mm (70-95mm2) | Sợi |  |  |  | 0 | 0 | 0 | 0 | 0 | 0 | 0 | 0
HH-47A-043 | Giáp buộc đầu sứ đơn composite PTT1204-F, đường kính cáp 27,9 ÷ 30,9mm (120-150mm2) | Sợi |  |  |  | 0 | 0 | 0 | 0 | 0 | 0 | 0 | 0
HH-47A-044 | Giáp buộc đầu sứ đơn composite PTT1373-F, đường kính cáp 31 ÷ 37,5mm (185-240mm2) | Sợi |  |  |  | 0 | 0 | 0 | 0 | 0 | 0 | 0 | 0
HH-47A-045 | Giáp buộc đầu sứ đôi composite PDLT2175-F, đường kính cáp 18,5 ÷ 23,4mm (35-50mm2) | Bộ |  |  |  | 0 | 0 | 0 | 0 | 0 | 0 | 0 | 0
HH-47A-046 | Giáp buộc đầu sứ đôi composite PDLT2460-F, đường kính cáp 23,4 ÷ 27,9mm (70-95mm2) | Bộ |  |  |  | 0 | 0 | 0 | 0 | 0 | 0 | 0 | 0
HH-47A-047 | Giáp buộc đầu sứ đôi composite PDLT2785-F, đường kính cáp 27,9 ÷ 30,9mm (120-150mm2) | Bộ |  |  |  | 0 | 0 | 0 | 0 | 0 | 0 | 0 | 0
HH-47A-048 | Giáp buộc đầu sứ đôi composite PDLT3140-F, đường kính cáp 31,0 ÷ 37,5mm (185-240mm2) | Bộ |  |  |  | 0 | 0 | 0 | 0 | 0 | 0 | 0 | 0
HH-47A-049 | Giáp buộc cổ sứ đơn thẳng composite PST2202-F, đường kính cáp 18,5 ÷ 23,4mm (35-50mm2) | Sợi |  |  |  | 0 | 0 | 0 | 0 | 0 | 0 | 0 | 0
HH-47A-050 | Giáp buộc cổ sứ đơn thẳng composite PST2203-F, đường kính cáp 23,4 ÷ 27,9mm (70-95mm2) | Sợi |  |  |  | 0 | 0 | 0 | 0 | 0 | 0 | 0 | 0
HH-47A-051 | Giáp buộc cổ sứ đơn thẳng composite PST2204-F, đường kính cáp 27,9 ÷ 30,9mm (120-150mm2) | Sợi |  |  |  | 0 | 0 | 0 | 0 | 0 | 0 | 0 | 0
HH-47A-052 | Giáp buộc cổ sứ đơn thẳng composite PST2206-F, đường kính cáp 31 ÷ 37,5mm (185-240mm2) | Sợi |  |  |  | 0 | 0 | 0 | 0 | 0 | 0 | 0 | 0
HH-47A-053 | Giáp buộc cổ sứ đơn góc composite PSST2202-F, đường kính cáp 18,5 ÷ 23,4mm ( 35-50mm2) | Sợi |  |  |  | 0 | 0 | 0 | 0 | 0 | 0 | 0 | 0
HH-47A-054 | Giáp buộc cổ sứ đơn góc composite PSST2203-F, đường kính cáp 23,4 ÷ 27,9mm ( 70-95mm2) | Sợi |  |  |  | 0 | 0 | 0 | 0 | 0 | 0 | 0 | 0
HH-47A-055 | Giáp buộc cổ sứ đơn góc composite PSST2204-F, đường kính cáp 27,9 ÷ 30,9mm ( 120-150mm2) | Sợi |  |  |  | 0 | 0 | 0 | 0 | 0 | 0 | 0 | 0
HH-47A-056 | Giáp buộc cổ sứ đơn góc composite PSST2206-F, đường kính cáp 31 ÷ 37,5mm ( 185-240mm2) | Sợi |  |  |  | 0 | 0 | 0 | 0 | 0 | 0 | 0 | 0
HH-47A-057 | Giáp buộc cổ sứ đôi composite PDST2175-F, đường kính cáp 18,5 ÷ 23,4mm (35-50mm2) | Bộ |  |  |  | 0 | 0 | 0 | 0 | 0 | 0 | 0 | 0
HH-47A-058 | Giáp buộc cổ sứ đôi composite PDST2460-F, đường kính cáp 23,4 ÷ 27,9mm (70-95mm2) | Bộ |  |  |  | 0 | 0 | 0 | 0 | 0 | 0 | 0 | 0
HH-47A-059 | Giáp buộc cổ sứ đôi composite PDST2785-F, đường kính cáp 27,9 ÷ 30,9mm (120-150mm2) | Bộ |  |  |  | 0 | 0 | 0 | 0 | 0 | 0 | 0 | 0
HH-47A-060 | Giáp buộc cổ sứ đôi composite PDST3150-F, đường kính cáp 31,0 ÷ 37,5mm (185-240mm2) | Bộ |  |  |  | 0 | 0 | 0 | 0 | 0 | 0 | 0 | 0
HH-47A-061 | Giáp buộc đầu sứ đơn composite PTT 1202SC-C, đường kính cáp 18.5 - 23.4mm (35-50mm2), bán dẫn | Sợi |  |  |  | 0 | 0 | 0 | 0 | 0 | 0 | 0 | 0
HH-47A-062 | Giáp buộc đầu sứ đơn composite PTT 1203SC-C, đường kính cáp 23.4 - 27.9mm (70-95mm2), bán dẫn | Sợi |  |  |  | 0 | 0 | 0 | 0 | 0 | 0 | 0 | 0
HH-47A-063 | Giáp buộc đầu sứ đơn composite PTT 1204SC-C, đường kính cáp 27.9 - 30.9mm (120-150mm2) , bán dẫn | Sợi |  |  |  | 0 | 0 | 0 | 0 | 0 | 0 | 0 | 0
HH-47A-064 | Giáp buộc đầu sứ đơn composite PTT 1373SC-C, đường kính cáp 31 - 37.5mm (185-240mm2), bán dẫn | Sợi |  |  |  | 0 | 0 | 0 | 0 | 0 | 0 | 0 | 0
HH-47A-065 | Giáp buộc đầu sứ đôi composite PDLT 2175SC-C, đường kính cáp 18.5 - 23.4mm (35-50mm2), bán dẫn | Bộ |  |  |  | 0 | 0 | 0 | 0 | 0 | 0 | 0 | 0
HH-47A-066 | Giáp buộc đầu sứ đôi composite PDLT 2460SC-C, đường kính cáp 23.4 - 27.9mm (70-95mm2), bán dẫn | Bộ |  |  |  | 0 | 0 | 0 | 0 | 0 | 0 | 0 | 0
HH-47A-067 | Giáp buộc đầu sứ đôi composite PDLT 2785SC-C, đường kính cáp 27.9 - 30.9mm (120-150mm2), bán dẫn | Bộ |  |  |  | 0 | 0 | 0 | 0 | 0 | 0 | 0 | 0
HH-47A-068 | Giáp buộc đầu sứ đôi composite PDLT 3140SC-C, đường kính cáp 31.0 - 37.5mm (185-240mm2), bán dẫn | Bộ |  |  |  | 0 | 0 | 0 | 0 | 0 | 0 | 0 | 0
HH-47A-069 | Giáp buộc cổ sứ đơn thẳng composite PST 2202SC-C, đường kính cáp 18.5 - 23.4mm (35 -50mm2), bán dẫn | Sợi |  |  |  | 0 | 0 | 0 | 0 | 0 | 0 | 0 | 0
HH-47A-070 | Giáp buộc cổ sứ đơn thẳng composite PST 2203SC-C, đường kính cáp 23.4 - 27.9mm (70 -95mm2), bán dẫn | Sợi |  |  |  | 0 | 0 | 0 | 0 | 0 | 0 | 0 | 0
HH-47A-071 | Giáp buộc cổ sứ đơn thẳng composite PST 2204SC-C, đường kính cáp 27.9 - 30.9mm (120 -150mm2), bán dẫn | Sợi |  |  |  | 0 | 0 | 0 | 0 | 0 | 0 | 0 | 0
HH-47A-072 | Giáp buộc cổ sứ đơn thẳng composite PST 2206SC-C, đường kính cáp 31 - 37.5mm (185 -240mm2), bán dẫn | Sợi |  |  |  | 0 | 0 | 0 | 0 | 0 | 0 | 0 | 0
HH-47A-073 | Giáp buộc cổ sứ đơn góc composite PSST 2202SC-C, đường kính cáp 18.5 - 23.4mm (35 - 50mm2), bán dẫn | Sợi |  |  |  | 0 | 0 | 0 | 0 | 0 | 0 | 0 | 0
HH-47A-074 | Giáp buộc cổ sứ đơn góc composite PSST 2203SC-C, đường kính cáp 23.4 - 27.9mm (70 - 95mm2), bán dẫn | Sợi |  |  |  | 0 | 0 | 0 | 0 | 0 | 0 | 0 | 0
HH-47A-075 | Giáp buộc cổ sứ đơn góc composite PSST 2204SC-C, đường kính cáp 27.9 - 30.9mm (120 - 150mm2), bán dẫn | Sợi |  |  |  | 0 | 0 | 0 | 0 | 0 | 0 | 0 | 0
HH-47A-076 | Giáp buộc cổ sứ đơn góc composite PSST 2206SC-C, đường kính cáp 31 - 37.5mm (185 -240mm2), bán dẫn | Sợi |  |  |  | 0 | 0 | 0 | 0 | 0 | 0 | 0 | 0
HH-47A-077 | Giáp buộc cổ sứ đôi composite PDST 2175SC-C, đường kính cáp 18.5 - 23.4mm (35- 50mm2), bán dẫn | Bộ |  |  |  | 0 | 0 | 0 | 0 | 0 | 0 | 0 | 0
HH-47A-078 | Giáp buộc cổ sứ đôi composite PDST 2460SC-C, đường kính cáp 23.4 - 27.9mm (70 -95mm2), bán dẫn | Bộ |  |  |  | 0 | 0 | 0 | 0 | 0 | 0 | 0 | 0
HH-47A-079 | Giáp buộc cổ sứ đôi composite PDST 2785SC-C, đường kính cáp 27.9 - 30.9mm (120 -150mm2), bán dẫn | Bộ |  |  |  | 0 | 0 | 0 | 0 | 0 | 0 | 0 | 0
HH-47A-080 | Giáp buộc cổ sứ đôi composite PDST 3150SC-C, đường kính cáp 31.0- 37.5mm (185 -240mm2), bán dẫn | Bộ |  |  |  | 0 | 0 | 0 | 0 | 0 | 0 | 0 | 0
HH-47A-081 | Giáp buộc đầu sứ đơn composite PTT 1202SC-F, đường kính cáp 18.5 - 23.4mm (35-50mm2), bán dẫn | Sợi |  |  |  | 0 | 0 | 0 | 0 | 0 | 0 | 0 | 0
HH-47A-082 | Giáp buộc đầu sứ đơn composite PTT 1203SC-F, đường kính cáp 23.4 - 27.9mm (70-95mm2), bán dẫn | Sợi |  |  |  | 0 | 0 | 0 | 0 | 0 | 0 | 0 | 0
HH-47A-083 | Giáp buộc đầu sứ đơn composite PTT 1204SC-F, đường kính cáp 27.9 - 30.9mm (120-150mm2) , bán dẫn | Sợi |  |  |  | 0 | 0 | 0 | 0 | 0 | 0 | 0 | 0
HH-47A-084 | Giáp buộc đầu sứ đơn composite PTT 1373SC-F, đường kính cáp 31 - 37.5mm (185-240mm2), bán dẫn | Sợi |  |  |  | 0 | 0 | 0 | 0 | 0 | 0 | 0 | 0
HH-47A-085 | Giáp buộc đầu sứ đôi composite PDLT 2175SC-F, đường kính cáp 18.5 - 23.4mm (35-50mm2), bán dẫn | Bộ |  |  |  | 0 | 0 | 0 | 0 | 0 | 0 | 0 | 0
HH-47A-086 | Giáp buộc đầu sứ đôi composite PDLT 2460SC-F, đường kính cáp 23.4 - 27.9mm (70-95mm2), bán dẫn | Bộ |  |  |  | 0 | 0 | 0 | 0 | 0 | 0 | 0 | 0
HH-47A-087 | Giáp buộc đầu sứ đôi composite PDLT 2785SC-F, đường kính cáp 27.9 - 30.9mm (120-150mm2), bán dẫn | Bộ |  |  |  | 0 | 0 | 0 | 0 | 0 | 0 | 0 | 0
HH-47A-088 | Giáp buộc đầu sứ đôi composite PDLT 3140SC-F, đường kính cáp 31.0 - 37.5mm (185-240mm2), bán dẫn | Bộ |  |  |  | 0 | 0 | 0 | 0 | 0 | 0 | 0 | 0
HH-47A-089 | Giáp buộc cổ sứ đơn thẳng composite PST 2202SC-F, đường kính cáp 18.5 - 23.4 mm (35 -50mm2), bán dẫn | Sợi |  |  |  | 0 | 0 | 0 | 0 | 0 | 0 | 0 | 0
HH-47A-090 | Giáp buộc cổ sứ đơn thẳng composite PST 2203SC-F, đường kính cáp 23.4 - 27.9mm (70 -95mm2), bán dẫn | Sợi |  |  |  | 0 | 0 | 0 | 0 | 0 | 0 | 0 | 0
HH-47A-091 | Giáp buộc cổ sứ đơn thẳng composite PST 2204SC-F, đường kính cáp 27.9 - 30.9mm (120 -150mm2), bán dẫn | Sợi |  |  |  | 0 | 0 | 0 | 0 | 0 | 0 | 0 | 0
HH-47A-092 | Giáp buộc cổ sứ đơn thẳng composite PST 2206SC-F, đường kính cáp 31 - 37.5mm (185 -240mm2), bán dẫn | Sợi |  |  |  | 0 | 0 | 0 | 0 | 0 | 0 | 0 | 0
HH-47A-093 | Giáp buộc cổ sứ đơn góc composite PSST 2202SC-F, đường kính cáp 18.5 - 23.4mm (35 - 50mm2), bán dẫn | Sợi |  |  |  | 0 | 0 | 0 | 0 | 0 | 0 | 0 | 0
HH-47A-094 | Giáp buộc cổ sứ đơn góc composite PSST 2203SC-F, đường kính cáp 23.4 - 27.9mm (70 - 95mm2), bán dẫn | Sợi |  |  |  | 0 | 0 | 0 | 0 | 0 | 0 | 0 | 0
HH-47A-095 | Giáp buộc cổ sứ đơn góc composite PSST 2204SC-F, đường kính cáp 27.9 - 30.9mm (120 - 150mm2), bán dẫn | Sợi |  |  |  | 0 | 0 | 0 | 0 | 0 | 0 | 0 | 0
HH-47A-096 | Giáp buộc cổ sứ đơn góc composite PSST 2206SC-F, đường kính cáp 31 - 37.5mm (185 -240mm2), bán dẫn | Sợi |  |  |  | 0 | 0 | 0 | 0 | 0 | 0 | 0 | 0
HH-47A-097 | Giáp buộc cổ sứ đôi composite PDST 2175SC-F, đường kính cáp 18.5 - 23.4mm (35- 50mm2), bán dẫn | Bộ |  |  |  | 0 | 0 | 0 | 0 | 0 | 0 | 0 | 0
HH-47A-098 | Giáp buộc cổ sứ đôi composite PDST 2460SC-F, đường kính cáp 23.4 - 27.9mm (70 -95mm2), bán dẫn | Bộ |  |  |  | 0 | 0 | 0 | 0 | 0 | 0 | 0 | 0
HH-47A-099 | Giáp buộc cổ sứ đôi composite PDST 2785SC-F, đường kính cáp 27.9 - 30.9mm (120 -150mm2), bán dẫn | Bộ |  |  |  | 0 | 0 | 0 | 0 | 0 | 0 | 0 | 0
HH-47A-100 | Giáp buộc cổ sứ đôi composite PDST 3150SC-F, đường kính cáp 31.0- 37.5mm (185 -240mm2), bán dẫn | Bộ |  |  |  | 0 | 0 | 0 | 0 | 0 | 0 | 0 | 0
HH-47A-101 | Giáp buộc lõi thép SDLT 2175-F dùng cho dây bọc cách điện đường kính dây dẫn 18,5-23,4mm | Sợi |  |  |  | 0 | 0 | 0 | 0 | 0 | 0 | 0 | 0
HH-47A-102 | Giáp buộc lõi thép SDLT 2460-F dùng cho dây bọc cách điện đường kính dây dẫn 23,4-27,9mm | Sợi |  |  |  | 0 | 0 | 0 | 0 | 0 | 0 | 0 | 0
HH-47A-103 | Giáp buộc lõi thép SDLT 2785-F dùng cho dây bọc cách điện đường kính dây dẫn 27,9-30,9mm | Sợi |  |  |  | 0 | 0 | 0 | 0 | 0 | 0 | 0 | 0
HH-47A-104 | Giáp buộc lõi thép SDLT 3140-F dùng cho dây bọc cách điện đường kính dây dẫn 31,0-37,5mm | Sợi |  |  |  | 0 | 0 | 0 | 0 | 0 | 0 | 0 | 0
HH-48A | TRANG CỤ AN TOÀN VÀ THI CÔNG | 0 |  |  |  | 0 | 0 | 0 | 0 | 0 | 0 | 0 | 0
HH-48A-001 | Sào tiếp địa 2.4 mét | Bộ |  |  |  | 0 | 0 | 0 | 0 | 0 | 0 | 0 | 0
HH-48A-002 | Sào thao tác trung thế dài 4.8 mét | Cây |  |  |  | 0 | 0 | 0 | 0 | 0 | 0 | 0 | 0
HH-48A-003 | Đầu tiếp địa cố định hạ thế IPC, cách điện dày 1-3mm, 50-120mm2 | Cái |  |  |  | 0 | 0 | 0 | 0 | 0 | 0 | 0 | 0
HH-48A-004 | Đầu tiếp địa cố định hạ thế IPC, cách điện dày 1-3mm, 150-300mm2 | Cái |  |  |  | 0 | 0 | 0 | 0 | 0 | 0 | 0 | 0
HH-48A-005 | Đầu tiếp địa cố định hạ thế IPC, dùng chung nối bọc cách điện | Bộ |  |  |  | 0 | 0 | 0 | 0 | 0 | 0 | 0 | 0
HH-48A-006 | Dây tiếp địa lưu động hạ thế cho cáp ABC dài 1m | Bộ |  |  |  | 0 | 0 | 0 | 0 | 0 | 0 | 0 | 0
HH-48A-007 | Tiếp địa lưu động sử dụng cho MCCB | Bộ |  |  |  | 0 | 0 | 0 | 0 | 0 | 0 | 0 | 0
HH-48A-008 | Sào tiếp địa lưu động hạ thế, 4 đầu kẹp 240mm2, dây dài 0.5m | Bộ |  |  |  | 0 | 0 | 0 | 0 | 0 | 0 | 0 | 0
HH-48A-009 | Dây tiếp địa lưu động trung thế 3x2m+1x3m (25mm2) | Bộ |  |  |  | 0 | 0 | 0 | 0 | 0 | 0 | 0 | 0
HH-48A-010 | Dây tiếp địa lưu động trung thế 3x2m+1x10m (25mm2) | Bộ |  |  |  | 0 | 0 | 0 | 0 | 0 | 0 | 0 | 0
HH-48A-011 | Dây tiếp địa lưu động trung thế 3x2m+1x14m (25mm2) | Bộ |  |  |  | 0 | 0 | 0 | 0 | 0 | 0 | 0 | 0
HH-48A-012 | Dây tiếp địa lưu động trung thế 3x2m+1x20m (25mm2) | Bộ |  |  |  | 0 | 0 | 0 | 0 | 0 | 0 | 0 | 0
HH-48A-013 | Dây tiếp địa lưu động trung thế 3x2m+1x20m (50mm2) | Bộ |  |  |  | 0 | 0 | 0 | 0 | 0 | 0 | 0 | 0
HH 49B | THIẾT BỊ | 0 |  |  |  | 0 | 0 | 0 | 0 | 0 | 0 | 0 | 0
HH-06B-017 | DS 3P-630A-24Kv-150 KV BIL,OD, Polymer, 2 phương, lắp trên 1 trụ tròn không lỗ, kèm bass lắp, đai | Bộ |  |  |  | 0 | 0 | 0 | 0 | 0 | 0 | 0 | 0
HH-09B-014 | Đệm nhựa PVC kẹp dây của Pinpost có kẹp | Cái |  |  |  | 0 | 0 | 0 | 0 | 0 | 0 | 0 | 0
HH-38B-002 | Kẹp quai 4/0 loại ty (quai nhôm fi 10) | Cái |  |  |  | 0 | 0 | 0 | 0 | 0 | 0 | 0 | 0
HH-38B-003 | Kẹp quai 70 -150 loại ty, quai nhôm phi 22 | Cái |  |  |  | 0 | 0 | 0 | 0 | 0 | 0 | 0 | 0
HH-48B-004 | Tiếp địa lưu động hạ thế cho cáp ABC, (dây tiếp địa dài 7m) | Bộ |  |  |  | 0 | 0 | 0 | 0 | 0 | 0 | 0 | 0
HH-50B-001 | Kẹp rẻ nhánh song song Cu 10 -95 / Al 25 -150 , 2boulon | Cái |  |  |  | 0 | 0 | 0 | 0 | 0 | 0 | 0 | 0
HH-91B | HÀNG HÓA SẢN XUẤT KHÔNG THƯỜNG XUYÊN | 0 |  |  |  | 0 | 0 | 0 | 0 | 0 | 0 | 0 | 0
HH-91B-001 | Cosse ép Cu-Al 25mm2 - TA | Cái |  |  |  | 0 | 0 | 0 | 0 | 0 | 0 | 0 | 0
HH-91B-002 | Cosse ép Cu-Al 150mm2 - TA | Cái |  |  |  | 0 | 0 | 0 | 0 | 0 | 0 | 0 | 0
HH-91B-003 | Cosse ép đồng 35 1 lổ | Cái |  |  |  | 0 | 0 | 0 | 0 | 0 | 0 | 0 | 0
HH-91B-004 | Cosse ép đồng 120 1 lổ | Cái |  |  |  | 0 | 0 | 0 | 0 | 0 | 0 | 0 | 0
HH-91B-005 | DS 3P- 630A - 35Kv-170 KV BIL, OD, Polymer, lắp trên 2 trụ, tâm 2,5 m, trụ không lỗ kèm sắt U và boulon lắp DS | Bộ |  |  |  | 0 | 0 | 0 | 0 | 0 | 0 | 0 | 0
HH-91B-006 | DS 3P- 630A - 24Kv-150 KV BIL, OD, Polymer, 2 phương, lắp trên 2 trụ tròn không lỗ, tâm 2.6m, kèm bass lắp, đai | Bộ |  |  |  | 0 | 0 | 0 | 0 | 0 | 0 | 0 | 0
HH-91B-007 | Vỏ tủ 12 điện kế - Composite ( có vách ngăn, ổ khóa cố định 2 bên cánh cửa, kẹp thanh cái, không có cáp nối, điện kế, MCB, MCCB ) | Bộ |  |  |  | 0 | 0 | 0 | 0 | 0 | 0 | 0 | 0
HH-91B-008 | Giáp níu ADG0940, BC ( Dây trần 50 ) | Sợi |  |  |  | 0 | 0 | 0 | 0 | 0 | 0 | 0 | 0
HH-97B | Hàng bị hỏng, cũ | 0 |  |  |  | 0 | 0 | 0 | 0 | 0 | 0 | 0 | 0
HH-97B-001 | Ống nối MJPT 120 - 120 | Cái |  |  |  | 0 | 0 | 0 | 0 | 0 | 0 | 0 | 0
HH-98B | HÀNG KHÓ BÁN GIẢM 100% | 0 |  |  |  | 0 | 0 | 0 | 0 | 0 | 0 | 0 | 0
HH-98B-001 | Fuselink 80K - Tuấn Ân | Sợi |  |  |  | 0 | 0 | 0 | 0 | 0 | 0 | 0 | 0
HH-98B-002 | Fuselink 140K - Tuấn Ân | Sợi |  |  |  | 0 | 0 | 0 | 0 | 0 | 0 | 0 | 0
HH-98B-003 | LBFCO 100A - 27KV-150KV BIL - sứ (không bass) | Cái |  |  |  | 0 | 0 | 0 | 0 | 0 | 0 | 0 | 0
HH-98B-004 | Bass FCO | Cái |  |  |  | 0 | 0 | 0 | 0 | 0 | 0 | 0 | 0
HH-98B-005 | Cần FCO 100A - 27KV | Cái |  |  |  | 0 | 0 | 0 | 0 | 0 | 0 | 0 | 0
HH-98B-006 | Cần FCO 100A - 35KV | Cái |  |  |  | 0 | 0 | 0 | 0 | 0 | 0 | 0 | 0
HH-98B-007 | Bass LA | Cái |  |  |  | 0 | 0 | 0 | 0 | 0 | 0 | 0 | 0
HH-98B-008 | Chuỗi treo 35Kv - 70KN, Polymer | Cái |  |  |  | 0 | 0 | 0 | 0 | 0 | 0 | 0 | 0
HH-98B-009 | Pin post/Line post 35Kv- 1140, Polymer (không ty) | Cái |  |  |  | 0 | 0 | 0 | 0 | 0 | 0 | 0 | 0
HH-98B-010 | MCB 1 pha 20A - 6KA - TA | Cái |  |  |  | 0 | 0 | 0 | 0 | 0 | 0 | 0 | 0
HH-98B-011 | MCB 1 pha 32A - 6KA - TA | Cái |  |  |  | 0 | 0 | 0 | 0 | 0 | 0 | 0 | 0
HH-98B-012 | MCB 1 pha 40A - 6KA -TA | Cái |  |  |  | 0 | 0 | 0 | 0 | 0 | 0 | 0 | 0
HH-98B-013 | MCB 1 pha 50A - 6KA -TA | Cái |  |  |  | 0 | 0 | 0 | 0 | 0 | 0 | 0 | 0
HH-98B-014 | MCB 1 pha 63A - 6KA -TA | Cái |  |  |  | 0 | 0 | 0 | 0 | 0 | 0 | 0 | 0
HH-98B-015 | MCB 2 pha 20A - 6KA -TA | Cái |  |  |  | 0 | 0 | 0 | 0 | 0 | 0 | 0 | 0
HH-98B-016 | MCB 2 pha 32A - 6KA -TA | Cái |  |  |  | 0 | 0 | 0 | 0 | 0 | 0 | 0 | 0
HH-98B-017 | MCB 2 pha 40A - 6KA -TA | Cái |  |  |  | 0 | 0 | 0 | 0 | 0 | 0 | 0 | 0
HH-98B-018 | MCB 2 pha 50A - 6KA -TA | Cái |  |  |  | 0 | 0 | 0 | 0 | 0 | 0 | 0 | 0
HH-98B-019 | MCB 2 pha 63A - 6KA -TA | Cái |  |  |  | 0 | 0 | 0 | 0 | 0 | 0 | 0 | 0
HH-98B-020 | MCB 3 pha 32A - 6KA -TA | Cái |  |  |  | 0 | 0 | 0 | 0 | 0 | 0 | 0 | 0
HH-98B-021 | MCB 3 pha 40A - 6KA -TA | Cái |  |  |  | 0 | 0 | 0 | 0 | 0 | 0 | 0 | 0
HH-98B-022 | MCB 3 pha 63A - 6KA -TA | Cái |  |  |  | 0 | 0 | 0 | 0 | 0 | 0 | 0 | 0
HH-98B-023 | MCB 3 pha + 1N , 20A - 6KA -TA | Cái |  |  |  | 0 | 0 | 0 | 0 | 0 | 0 | 0 | 0
HH-98B-024 | MCB 3 pha + 1N , 32A - 6KA -TA | Cái |  |  |  | 0 | 0 | 0 | 0 | 0 | 0 | 0 | 0
HH-98B-025 | MCB 3 pha + 1N , 40A - 6KA -TA | Cái |  |  |  | 0 | 0 | 0 | 0 | 0 | 0 | 0 | 0
HH-98B-026 | MCB 3 pha + 1N , 50A - 6KA -TA | Cái |  |  |  | 0 | 0 | 0 | 0 | 0 | 0 | 0 | 0
HH-98B-027 | MCB 3 pha + 1N , 63A - 6KA -TA | Cái |  |  |  | 0 | 0 | 0 | 0 | 0 | 0 | 0 | 0
HH-98B-028 | Nối bọc IPC 35-95, Vỏ cách điện dầy 1-3mm, 16 - 35 / 16 - 95, 1 boulon M8 nhôm | Cái |  |  |  | 0 | 0 | 0 | 0 | 0 | 0 | 0 | 0
HH-98B-029 | Nối bọc IPC 120-120, Vỏ cách điện dầy 1-3mm, 70 - 120 /70 - 120, 2 boulon M8 nhôm | Cái |  |  |  | 0 | 0 | 0 | 0 | 0 | 0 | 0 | 0
HH-98B-030 | Nắp đậy điện kế 2 dây | Cái |  |  |  | 0 | 0 | 0 | 0 | 0 | 0 | 0 | 0
HH-98B-031 | Bảng đơn gắn điện kế 2 dây | Cái |  |  |  | 0 | 0 | 0 | 0 | 0 | 0 | 0 | 0
HH-98B-032 | Bảng đôi gắn điện kế 2 dây - ngắn | Cái |  |  |  | 0 | 0 | 0 | 0 | 0 | 0 | 0 | 0
HH-98B-033 | Bảng gắn MCB 2 dây | Cái |  |  |  | 0 | 0 | 0 | 0 | 0 | 0 | 0 | 0
HH-98B-034 | Nắp đậy điện kế 3 dây - kính thủy | Cái |  |  |  | 0 | 0 | 0 | 0 | 0 | 0 | 0 | 0
HH-98B-035 | Bảng đơn gắn điện kế 3 dây | Cái |  |  |  | 0 | 0 | 0 | 0 | 0 | 0 | 0 | 0
HH-98B-036 | Bảng gắn MCB 3 dây | Cái |  |  |  | 0 | 0 | 0 | 0 | 0 | 0 | 0 | 0
HH-98B-037 | Hộp 2 điện kế cơ, 1 pha - Compositer (loại nhỏ,boulon vis xi niken) | Cái |  |  |  | 0 | 0 | 0 | 0 | 0 | 0 | 0 | 0
HH-98B-038 | Hộp 4 điện kế cơ, 1 pha - Compositer (loại nhỏ, boulon vis xi niken) | Cái |  |  |  | 0 | 0 | 0 | 0 | 0 | 0 | 0 | 0
HH-98B-039 | Vỏ nhựa MCB 3 pha | Cái |  |  |  | 0 | 0 | 0 | 0 | 0 | 0 | 0 | 0
HH-98B-040 | Cầu chì cá 60A | Cái |  |  |  | 0 | 0 | 0 | 0 | 0 | 0 | 0 | 0
HH-98B-041 | Kẹp nhựa mắc điện | Cái |  |  |  | 0 | 0 | 0 | 0 | 0 | 0 | 0 | 0
HH-98B-042 | Nắp chụp MBA F120 màu xám | Cái |  |  |  | 0 | 0 | 0 | 0 | 0 | 0 | 0 | 0
HH-98B-043 | Nắp chụp MBA F145 màu xám | Cái |  |  |  | 0 | 0 | 0 | 0 | 0 | 0 | 0 | 0
HH-98B-044 | Nối ép đồng nhôm WR-159 | Cái |  |  |  | 0 | 0 | 0 | 0 | 0 | 0 | 0 | 0
HH-98B-045 | Nối ép đồng nhôm WR-259 | Cái |  |  |  | 0 | 0 | 0 | 0 | 0 | 0 | 0 | 0
HH-98B-046 | Nối ép đồng nhôm WR-279 | Cái |  |  |  | 0 | 0 | 0 | 0 | 0 | 0 | 0 | 0
HH-98B-047 | Nối ép đồng nhôm WR-379 | Cái |  |  |  | 0 | 0 | 0 | 0 | 0 | 0 | 0 | 0
HH-98B-048 | Nối ép đồng nhôm WR-399 | Cái |  |  |  | 0 | 0 | 0 | 0 | 0 | 0 | 0 | 0
HH-98B-049 | Nối ép đồng nhôm WR-419 | Cái |  |  |  | 0 | 0 | 0 | 0 | 0 | 0 | 0 | 0
HH-98B-050 | Nối ép đồng nhôm WR-815 | Cái |  |  |  | 0 | 0 | 0 | 0 | 0 | 0 | 0 | 0
HH-98B-051 | Nối ép đồng nhôm WR-835 | Cái |  |  |  | 0 | 0 | 0 | 0 | 0 | 0 | 0 | 0
HH-98B-052 | Nối ép đồng nhôm WR-909 | Cái |  |  |  | 0 | 0 | 0 | 0 | 0 | 0 | 0 | 0
HH-98B-053 | Kẹp quai 4/0 (loại thường) | Cái |  |  |  | 0 | 0 | 0 | 0 | 0 | 0 | 0 | 0
HH-98B-054 | Hotline Cu 240mm2, mỏ vịt. | Cái |  |  |  | 0 | 0 | 0 | 0 | 0 | 0 | 0 | 0
HH-98B-055 | Hotline Al 240mm2, mỏ vịt. | Cái |  |  |  | 0 | 0 | 0 | 0 | 0 | 0 | 0 | 0
HH-98B-056 | Cosse ép AL 50 - N | Cái |  |  |  | 0 | 0 | 0 | 0 | 0 | 0 | 0 | 0
HH-98B-057 | Cosse ép AL 70 - N | Cái |  |  |  | 0 | 0 | 0 | 0 | 0 | 0 | 0 | 0
HH-98B-058 | Cosse ép AL 95 - N | Cái |  |  |  | 0 | 0 | 0 | 0 | 0 | 0 | 0 | 0
HH-98B-059 | Cosse ép AL 120 - N | Cái |  |  |  | 0 | 0 | 0 | 0 | 0 | 0 | 0 | 0
HH-98B-060 | Cosse ép AL 50 - 2N | Cái |  |  |  | 0 | 0 | 0 | 0 | 0 | 0 | 0 | 0
HH-98B-061 | Cosse ép ACSR 95 - N | Cái |  |  |  | 0 | 0 | 0 | 0 | 0 | 0 | 0 | 0
HH-98B-062 | Cosse ép ACSR 120 - N | Cái |  |  |  | 0 | 0 | 0 | 0 | 0 | 0 | 0 | 0
HH-98B-063 | Cosse ép ACSR 185 - N | Cái |  |  |  | 0 | 0 | 0 | 0 | 0 | 0 | 0 | 0
HH-98B-064 | Cosse ép ACSR 240 - N | Cái |  |  |  | 0 | 0 | 0 | 0 | 0 | 0 | 0 | 0
HH-98B-065 | Cosse ép ACSR 300 - N | Cái |  |  |  | 0 | 0 | 0 | 0 | 0 | 0 | 0 | 0
HH-98B-066 | Cosse ép ACSR 50 - 2N | Cái |  |  |  | 0 | 0 | 0 | 0 | 0 | 0 | 0 | 0
HH-98B-067 | Cosse ép ACSR 185 - 2N | Cái |  |  |  | 0 | 0 | 0 | 0 | 0 | 0 | 0 | 0
HH-98B-068 | Cosse ép ACSR 240 - 2N | Cái |  |  |  | 0 | 0 | 0 | 0 | 0 | 0 | 0 | 0
HH-98B-069 | Cosse ép ACSR 300 - 2N | Cái |  |  |  | 0 | 0 | 0 | 0 | 0 | 0 | 0 | 0
HH-98B-070 | Ống nối OL - AL 120mm2 dài 190mm | Cái |  |  |  | 0 | 0 | 0 | 0 | 0 | 0 | 0 | 0
HH-98B-071 | Ống nối OL - AL 150mm2 dài 190mm | Cái |  |  |  | 0 | 0 | 0 | 0 | 0 | 0 | 0 | 0
HH-98B-072 | Đầu tiếp địa cố định IPC, võ cách điện 1-3mm, 50-120mm2 | Cái |  |  |  | 0 | 0 | 0 | 0 | 0 | 0 | 0 | 0
HH-98B-073 | Tiếp địa lưu động hạ thế cho cáp ABC, 4 đầu, dây tiếp địa dài 1m. | Bộ |  |  |  | 0 | 0 | 0 | 0 | 0 | 0 | 0 | 0
HH-98B-074 | Tiếp địa lưu động sử dụng cho MCCB | Bộ |  |  |  | 0 | 0 | 0 | 0 | 0 | 0 | 0 | 0
HH-98B-075 | Tiếp địa lưu động TT 3x2m+1x3m(25mm2) | Bộ |  |  |  | 0 | 0 | 0 | 0 | 0 | 0 | 0 | 0
HH-98B-076 | Tấm lưỡng kim đồng nhôm TP-C | Cái |  |  |  | 0 | 0 | 0 | 0 | 0 | 0 | 0 | 0
HH-98B-077 | Kẹp rẻ nhánh song song Cu 6 -50 / Al 16 -70 , 2boulon | Cái |  |  |  | 0 | 0 | 0 | 0 | 0 | 0 | 0 | 0
HH-98B-078 | Kẹp rẻ nhánh song song Cu 10 -95 / Al 25 -150 , 1boulon | Cái |  |  |  | 0 | 0 | 0 | 0 | 0 | 0 | 0 | 0
HH-98B-079 | Kẹp rẻ nhánh song song Cu 10 -95 / Al 25 -150 , 2boulon | Cái |  |  |  | 0 | 0 | 0 | 0 | 0 | 0 | 0 | 0
HH-98B-080 | Kẹp rẻ nhánh song song Cu 35 -240 / Al 35 -300 , 3boulon | Cái |  |  |  | 0 | 0 | 0 | 0 | 0 | 0 | 0 | 0
HH-98B-081 | Ốc xiết cáp Cu 38 mm2 | Cái |  |  |  | 0 | 0 | 0 | 0 | 0 | 0 | 0 | 0
HH-98B-082 | Phụ kiện treo hộp 6 công tơ 1 pha lên trụ (xi trắng), không khóa đai | Bộ |  |  |  | 0 | 0 | 0 | 0 | 0 | 0 | 0 | 0
HH-98B-083 | Ốc xiết cáp Cu 2/0, 67.5mm2. | Cái |  |  |  | 0 | 0 | 0 | 0 | 0 | 0 | 0 | 0
HH-98B-084 | Ốc xiết cáp Cu 350MCM - 185mm2 | Cái |  |  |  | 0 | 0 | 0 | 0 | 0 | 0 | 0 | 0
HH-98B-085 | Ốc xiết cáp Cu 400-500 MCM-240mm2 | Cái |  |  |  | 0 | 0 | 0 | 0 | 0 | 0 | 0 | 0
HH-98B-086 | Móc đơn cáp ABC, (móc chữ A) | Cái |  |  |  | 0 | 0 | 0 | 0 | 0 | 0 | 0 | 0
HH-98B-087 | Kẹp đỡ dây yên ngựa 38-150mm2 | Cái |  |  |  | 0 | 0 | 0 | 0 | 0 | 0 | 0 | 0
HH-98B-088 | Kẹp song song 3 bulon loại thẳng (lớn) | Cái |  |  |  | 0 | 0 | 0 | 0 | 0 | 0 | 0 | 0
HH-98B-089 | Cosse ép Cu-Al 35mm2 | Cái |  |  |  | 0 | 0 | 0 | 0 | 0 | 0 | 0 | 0
HH-98B-090 | Cosse ép Cu-Al 50mm2 | Cái |  |  |  | 0 | 0 | 0 | 0 | 0 | 0 | 0 | 0
HH-98B-091 | Cosse ép Cu-Al 70mm2 | Cái |  |  |  | 0 | 0 | 0 | 0 | 0 | 0 | 0 | 0
HH-98B-092 | Cosse ép Cu-Al 120mm2 | Cái |  |  |  | 0 | 0 | 0 | 0 | 0 | 0 | 0 | 0
HH-98B-093 | Cosse ép Cu-Al 150mm2 | Cái |  |  |  | 0 | 0 | 0 | 0 | 0 | 0 | 0 | 0
HH-98B-094 | Cosse ép Cu-Al 185mm2 | Cái |  |  |  | 0 | 0 | 0 | 0 | 0 | 0 | 0 | 0
HH-98B-095 | Cosse ép Cu-Al 240mm2 | Cái |  |  |  | 0 | 0 | 0 | 0 | 0 | 0 | 0 | 0
HH-98B-096 | Giá lắp DS 3P - 35Kv - Polymer, lắp theo phương đứng trên 2 trụ không lổ | Bộ |  |  |  | 0 | 0 | 0 | 0 | 0 | 0 | 0 | 0
HH-98B-097 | Phụ kiện treo hộp 6 công tơ 1 pha lên trụ (xi trắng) | Bộ |  |  |  | 0 | 0 | 0 | 0 | 0 | 0 | 0 | 0
HH-98B-098 | Thau 11 x 30 | Cái |  |  |  | 0 | 0 | 0 | 0 | 0 | 0 | 0 | 0
HH-98B-099 | Thanh rây lắp MCB 2 pha | Cái |  |  |  | 0 | 0 | 0 | 0 | 0 | 0 | 0 | 0
HH-98B-100 | Dây tiếp đất của bộ tiếp địa lưu động hạ thế cho cáp ABC (dài 7 mét) | Mét |  |  |  | 0 | 0 | 0 | 0 | 0 | 0 | 0 | 0
HH-98B-101 | Chì ống 6A - 24Kv | Ống |  |  |  | 0 | 0 | 0 | 0 | 0 | 0 | 0 | 0
HH-98B-102 | Hộp 2 điện kế 1 pha - Compositer (loại Novip) | Cái |  |  |  | 0 | 0 | 0 | 0 | 0 | 0 | 0 | 0
HH-98B-103 | Hộp 4 điện kế 1 pha - Compositer loại nhỏ (loại Novip) | Cái |  |  |  | 0 | 0 | 0 | 0 | 0 | 0 | 0 | 0
HH-98B-104 | MCCB NB100 - TM 80D , 80A - 36KA | Cái |  |  |  | 0 | 0 | 0 | 0 | 0 | 0 | 0 | 0
HH-98B-105 | MCCB NB160 - TM 160D , 160A - 36KA | Cái |  |  |  | 0 | 0 | 0 | 0 | 0 | 0 | 0 | 0
HH-98B-106 | MCCB NB250 - TM 200D , 200A - 36KA | Cái |  |  |  | 0 | 0 | 0 | 0 | 0 | 0 | 0 | 0
HH-98B-107 | MCCB NB630 - STR23SE 630 , 630A - 50KA | Cái |  |  |  | 0 | 0 | 0 | 0 | 0 | 0 | 0 | 0
HH-98B-108 | DS 3P- 630A - 35Kv-170 KV BIL, OD, Polymer, 2 phương, lắp trên 2 trụ,( tâm 2.6m ) | Bộ |  |  |  | 0 | 0 | 0 | 0 | 0 | 0 | 0 | 0
HH-98B-109 | Bộ sào thao tác DS 24KV - 35KV ngoài trời, dài 3.6 mét | Bộ |  |  |  | 0 | 0 | 0 | 0 | 0 | 0 | 0 | 0
HH-98B-110 | Cách điện đỡ 24Kv Epoxy | Cái |  |  |  | 0 | 0 | 0 | 0 | 0 | 0 | 0 | 0
HH-98B-111 | Bass M treo hộp 1 công tơ 1 pha ( xi trắng) | Cái |  |  |  | 0 | 0 | 0 | 0 | 0 | 0 | 0 | 0
HH-98B-112 | Bass M treo hộp 2 - 4, công tơ 1 pha, 1 công tơ 3 pha (xi trắng) | Cái |  |  |  | 0 | 0 | 0 | 0 | 0 | 0 | 0 | 0
HH-98B-113 | Bass M treo hộp 6 công tơ 1P (xi trắng) | Cái |  |  |  | 0 | 0 | 0 | 0 | 0 | 0 | 0 | 0
HH-98B-114 | Cosse ép đồng 50 2 lổ | Cái |  |  |  | 0 | 0 | 0 | 0 | 0 | 0 | 0 | 0
HH-98B-115 | Cosse ép đồng 70 2 lổ | Cái |  |  |  | 0 | 0 | 0 | 0 | 0 | 0 | 0 | 0
HH-98B-116 | Cosse ép đồng 95 2 lổ | Cái |  |  |  | 0 | 0 | 0 | 0 | 0 | 0 | 0 | 0
HH-98B-117 | Cosse ép đồng 120 2 lổ | Cái |  |  |  | 0 | 0 | 0 | 0 | 0 | 0 | 0 | 0
HH-98B-118 | Cosse ép đồng 150 2 lổ | Cái |  |  |  | 0 | 0 | 0 | 0 | 0 | 0 | 0 | 0
HH-98B-119 | Cosse ép đồng 240 2 lổ | Cái |  |  |  | 0 | 0 | 0 | 0 | 0 | 0 | 0 | 0
HH-98B-120 | Ống nối OL - AL 95 | Cái |  |  |  | 0 | 0 | 0 | 0 | 0 | 0 | 0 | 0
HH-98B-121 | Tiếp địa lưu động hạ thế 4x0.5m dây trần | Bộ |  |  |  | 0 | 0 | 0 | 0 | 0 | 0 | 0 | 0
HH-98B-122 | Ống nối OL-AL 35 | Cái |  |  |  | 0 | 0 | 0 | 0 | 0 | 0 | 0 | 0
HH-98B-123 | Ống nối OL-AL 50 | Cái |  |  |  | 0 | 0 | 0 | 0 | 0 | 0 | 0 | 0
HH-98B-124 | Ống nối OL-AL 70 | Cái |  |  |  | 0 | 0 | 0 | 0 | 0 | 0 | 0 | 0
HH-98B-125 | Ống nối ON-ACSR 120 | Cái |  |  |  | 0 | 0 | 0 | 0 | 0 | 0 | 0 | 0
HH-98B-126 | Giáp buộc đầu sứ đơn composite PTT1202, HC ( Dây bọc 3.4mm, 70-95-120 ) | Sợi |  |  |  | 0 | 0 | 0 | 0 | 0 | 0 | 0 | 0
HH-98B-127 | Giáp buộc đầu sứ đơn composite PTT1203, FC ( Dây bọc 5.5mm, 70-95 ) | Sợi |  |  |  | 0 | 0 | 0 | 0 | 0 | 0 | 0 | 0
HH-98B-128 | Giáp buộc đầu sứ đôi composite PDLT2175, HC ( Dây bọc 3.4mm, 70-95-120 ) | Sợi |  |  |  | 0 | 0 | 0 | 0 | 0 | 0 | 0 | 0
HH-98B-129 | Giáp buộc đầu sứ đôi composite PDLT2460, FC ( Dây bọc 5.5mm, 70-95 ) | Sợi |  |  |  | 0 | 0 | 0 | 0 | 0 | 0 | 0 | 0
HH-98B-130 | Giáp buộc cổ sứ đơn composite PST2202, HC ( Dây bọc 3.4mm, 70-95-120 ) | Sợi |  |  |  | 0 | 0 | 0 | 0 | 0 | 0 | 0 | 0
HH-98B-131 | Giáp buộc cổ sứ đơn composite PST2203, FC ( Dây bọc 5.5mm, 70-95 ) | Sợi |  |  |  | 0 | 0 | 0 | 0 | 0 | 0 | 0 | 0
HH-98B-132 | Giáp buộc cổ sứ đôi composite PDST2175, HC ( Dây bọc 3.4mm, 70-95-120 ) | Sợi |  |  |  | 0 | 0 | 0 | 0 | 0 | 0 | 0 | 0
HH-98B-133 | Giáp buộc cổ sứ đôi composite PDST2460, FC ( Dây bọc 5.5mm, 70-95 ) | Sợi |  |  |  | 0 | 0 | 0 | 0 | 0 | 0 | 0 | 0
HH-98B-134 | Giáp níu ADG0940, BC ( Dây trần 50 ) | Sợi |  |  |  | 0 | 0 | 0 | 0 | 0 | 0 | 0 | 0
HH-98B-135 | Giáp níu ADG1880, HC ( Dây bọc 3.4mm, 70-95 ) | Sợi |  |  |  | 0 | 0 | 0 | 0 | 0 | 0 | 0 | 0
HH-98B-136 | Giáp níu ACD2405, FC ( Dây bọc 5.5mm, 70 ) | Sợi |  |  |  | 0 | 0 | 0 | 0 | 0 | 0 | 0 | 0
HH-98B-137 | FCO 100A - 27KV - 150KV BIL - Polymer | Cái |  |  |  | 0 | 0 | 0 | 0 | 0 | 0 | 0 | 0
HH-98B-138 | LBFCO 100A - 27KV-150KV BIL - Polymer | Cái |  |  |  | 0 | 0 | 0 | 0 | 0 | 0 | 0 | 0
HH-98B-139 | Kẹp dừng 25 - 240 mm2, loại cong 4U. | Cái |  |  |  | 0 | 0 | 0 | 0 | 0 | 0 | 0 | 0
HH-98B-140 | FCO 100A - 27KV , C710 -213 Chance không bass-Mexico | Cái |  |  |  | 0 | 0 | 0 | 0 | 0 | 0 | 0 | 0
HH-98B-141 | Phụ kiện treo hộp 6 công tơ 1 pha lên trụ, bass xi trắng không khóa đai, không bass | Bộ |  |  |  | 0 | 0 | 0 | 0 | 0 | 0 | 0 | 0
HH-98B-142 | MCB 3 pha 50A - 6KA -TA | Cái |  |  |  | 0 | 0 | 0 | 0 | 0 | 0 | 0 | 0
HH-99B | HÀNG GIẢM 100% | 0 |  |  |  | 0 | 0 | 0 | 0 | 0 | 0 | 0 | 0
HH-99B-001 | Busbar dùng cho MCCB 400A - 630A | Cái |  |  |  | 0 | 0 | 0 | 0 | 0 | 0 | 0 | 0
HH-99B-002 | Chắn pha dùng cho MCCB 100A - 630A | Cái |  |  |  | 0 | 0 | 0 | 0 | 0 | 0 | 0 | 0
HH-99B-003 | Hộp 1 điện kế 1P- APS, trong nhà | Cái |  |  |  | 0 | 0 | 0 | 0 | 0 | 0 | 0 | 0
HH-99B-004 | Hộp 1 điện kế 1P-Compositer | Cái |  |  |  | 0 | 0 | 0 | 0 | 0 | 0 | 0 | 0
HH-99B-005 | Hộp 1 điện kế 3P-Compositer | Cái |  |  |  | 0 | 0 | 0 | 0 | 0 | 0 | 0 | 0
HH-99B-006 | Võ nhựa MCB 2P | Cái |  |  |  | 0 | 0 | 0 | 0 | 0 | 0 | 0 | 0
HH-99B-007 | Cầu chì cá 100A | Cái |  |  |  | 0 | 0 | 0 | 0 | 0 | 0 | 0 | 0
HH-99B-008 | MCB 1 pha 20A - 6KA - TA | Cái |  |  |  | 0 | 0 | 0 | 0 | 0 | 0 | 0 | 0
HH-99B-009 | MCB 1 pha 32A - 6KA - TA | Cái |  |  |  | 0 | 0 | 0 | 0 | 0 | 0 | 0 | 0
HH-99B-010 | MCB 1 pha 63A - 6KA -TA | Cái |  |  |  | 0 | 0 | 0 | 0 | 0 | 0 | 0 | 0
HH-99B-011 | MCB 2 pha 20A - 6KA -TA | Cái |  |  |  | 0 | 0 | 0 | 0 | 0 | 0 | 0 | 0
HH-99B-012 | MCB 2 pha 63A - 6KA -TA | Cái |  |  |  | 0 | 0 | 0 | 0 | 0 | 0 | 0 | 0
HH-99B-013 | MCB 3 pha 40A - 6KA -TA | Cái |  |  |  | 0 | 0 | 0 | 0 | 0 | 0 | 0 | 0
HH-99B-014 | MCB 3P - 80A TQ | Cái |  |  |  | 0 | 0 | 0 | 0 | 0 | 0 | 0 | 0
HH-99B-015 | Fuselink 8K - AB Chance | Cái |  |  |  | 0 | 0 | 0 | 0 | 0 | 0 | 0 | 0
HH-99B-016 | Fuselink 10K - AB Chance | Cái |  |  |  | 0 | 0 | 0 | 0 | 0 | 0 | 0 | 0
HH-99B-017 | Fuselink 12K - AB Chance | Cái |  |  |  | 0 | 0 | 0 | 0 | 0 | 0 | 0 | 0
HH-99B-018 | Bulon 14 x100 | Cái |  |  |  | 0 | 0 | 0 | 0 | 0 | 0 | 0 | 0
HH-99B-019 | Bulon 14 x120 | Cái |  |  |  | 0 | 0 | 0 | 0 | 0 | 0 | 0 | 0
HH-99B-020 | Hộp 6 điện kế cơ, 1 pha - Compositer (boulon vis xi niken) | Cái |  |  |  | 0 | 0 | 0 | 0 | 0 | 0 | 0 | 0
HH-99B-021 | Ống nối OL-ACSR 50 | Cái |  |  |  | 0 | 0 | 0 | 0 | 0 | 0 | 0 | 0
HH-99B-022 | Ống nối OL-ACSR 70 | Cái |  |  |  | 0 | 0 | 0 | 0 | 0 | 0 | 0 | 0
HH-99B-023 | Ống nối OL-ACSR 95 | Cái |  |  |  | 0 | 0 | 0 | 0 | 0 | 0 | 0 | 0
HH-99B-024 | Ống nối OL-ACSR 120 | Cái |  |  |  | 0 | 0 | 0 | 0 | 0 | 0 | 0 | 0
HH-99B-025 | Ống nối OL-ACSR 150 | Cái |  |  |  | 0 | 0 | 0 | 0 | 0 | 0 | 0 | 0
HH-99B-026 | Ống nối OL-ACSR 185 | Cái |  |  |  | 0 | 0 | 0 | 0 | 0 | 0 | 0 | 0
HH-99B-027 | Ống nối OL-ACSR 240 | Cái |  |  |  | 0 | 0 | 0 | 0 | 0 | 0 | 0 | 0
TM-99B | Hàng TM giảm 100% | 0 |  |  |  | 0 | 0 | 0 | 0 | 0 | 0 | 0 | 0
TM-99B-001 | Dây buộc cổ sứ AL - 3.5mm2 | Cái |  |  |  | 0 | 0 | 0 | 0 | 0 | 0 | 0 | 0
TM-99B-002 | Cosse ép Cu - Al 240, FCL (Mỹ) | Cái |  |  |  | 0 | 0 | 0 | 0 | 0 | 0 | 0 | 0
TM-99B-003 | Móc đơn cáp ABC (hàng ngoài) | Cái |  |  |  | 0 | 0 | 0 | 0 | 0 | 0 | 0 | 0
TM-99B-004 | Kẹp xiết 4 x35-50 | Cái |  |  |  | 0 | 0 | 0 | 0 | 0 | 0 | 0 | 0
TM-99B-005 | Cầu chì sứ A20 | Cái |  |  |  | 0 | 0 | 0 | 0 | 0 | 0 | 0 | 0
TM-99B-006 | Đầu cốt đồng M16-8 (loại dài) | Cái |  |  |  | 0 | 0 | 0 | 0 | 0 | 0 | 0 | 0
TM-99B-007 | Khóa đỡ dây 95/240 | Cái |  |  |  | 0 | 0 | 0 | 0 | 0 | 0 | 0 | 0
PA-09A | CÁCH ĐIỆN ĐỨNG | 0 |  |  |  | 0 | 0 | 0 | 0 | 0 | 0 | 0 | 0
PA-09A-001 | Pin post/Line post 24Kv, sứ (không ty) | Cái |  |  |  | 0 | 0 | 0 | 0 | 0 | 0 | 0 | 0
PA-09A-002 | Ty Pin post/Line post 24Kv sứ | Cái |  |  |  | 0 | 0 | 0 | 0 | 0 | 0 | 0 | 0
PA-18A | PHỤ KIỆN TREO CÁP ABC | Cái |  |  |  | 0 | 0 | 0 | 0 | 0 | 0 | 0 | 0
PA-18A-001 | Móc treo cáp ABC 4 X 25mm2 | Cái |  |  |  | 0 | 0 | 0 | 0 | 0 | 0 | 0 | 0
PA-18A-002 | Móc treo cáp ABC 4 X 35mm2 | Cái |  |  |  | 0 | 0 | 0 | 0 | 0 | 0 | 0 | 0
PA-18A-003 | Móc treo cáp ABC 4 X 50mm2 | Cái |  |  |  | 0 | 0 | 0 | 0 | 0 | 0 | 0 | 0
PA-18A-004 | Móc treo cáp ABC 4 X 70mm2 | Cái |  |  |  | 0 | 0 | 0 | 0 | 0 | 0 | 0 | 0
PA-18A-005 | Móc treo cáp ABC 4 X 95mm2 | Cái |  |  |  | 0 | 0 | 0 | 0 | 0 | 0 | 0 | 0
PA-18A-006 | Móc treo cáp ABC 4 X 120mm2 | Cái |  |  |  | 0 | 0 | 0 | 0 | 0 | 0 | 0 | 0
PA-18A-007 | Móc treo cáp ABC 4 X 150mm2 | Cái |  |  |  | 0 | 0 | 0 | 0 | 0 | 0 | 0 | 0
PA-18A-008 | Kẹp ngừng cáp ABC 2 X 50 mm2 | Cái |  |  |  | 0 | 0 | 0 | 0 | 0 | 0 | 0 | 0
PA-18A-009 | Kẹp ngừng cáp ABC 2 X 70 mm2 | Cái |  |  |  | 0 | 0 | 0 | 0 | 0 | 0 | 0 | 0
PA-18A-010 | Kẹp ngừng cáp ABC 2 x 90mm2 | Cái |  |  |  | 0 | 0 | 0 | 0 | 0 | 0 | 0 | 0
PA-18A-011 | Kẹp ngừng ABC 2 x (6 - 35)mm2 | Cái |  |  |  | 0 | 0 | 0 | 0 | 0 | 0 | 0 | 0
PA-18A-012 | Kẹp ngừng ABC 4 x (11-50)mm2 | Cái |  |  |  | 0 | 0 | 0 | 0 | 0 | 0 | 0 | 0
PA-18A-013 | Kẹp ngừng ABC 4 x (50-95)mm2 | Cái |  |  |  | 0 | 0 | 0 | 0 | 0 | 0 | 0 | 0
PA-18A-014 | Kẹp ngừng ABC 4 x (50-120)mm2 | Cái |  |  |  | 0 | 0 | 0 | 0 | 0 | 0 | 0 | 0
PA-18A-015 | Kẹp ngừng ABC 4 x (50-150)mm2 | Cái |  |  |  | 0 | 0 | 0 | 0 | 0 | 0 | 0 | 0
PA-18A-016 | Kẹp ngừng ABC 4 x (50 - 95)mm2,( thanh thép dầy 4mm) | Cái |  |  |  | 0 | 0 | 0 | 0 | 0 | 0 | 0 | 0
PA-18A-017 | Kẹp ngừng cáp ABC 4 x (11-50)mm2 (thanh thép dầy 4mm, không khoan lỗ ovan) | Cái |  |  |  | 0 | 0 | 0 | 0 | 0 | 0 | 0 | 0
PA-18A-018 | Kẹp ngừng cáp ABC 4 x (50-95)mm2 (thanh thép dày 4mm, không khoan lỗ ovan) | Cái |  |  |  | 0 | 0 | 0 | 0 | 0 | 0 | 0 | 0
PA-19A | NỐI BỌC CÁCH ĐIỆN | Cái |  |  |  | 0 | 0 | 0 | 0 | 0 | 0 | 0 | 0
PA-19A-001 | Nối bọc IPC 16-95, Vỏ cách điện dầy 1-3mm, 4 - 16 / 16 - 95, 1 boulon M8 nhựa | Cái |  |  |  | 0 | 0 | 0 | 0 | 0 | 0 | 0 | 0
PA-19A-002 | Nối bọc IPC 35-95, Vỏ cách điện dầy 1-3mm, 16 - 35 / 16 - 95, 1 boulon M8 nhựa | Cái |  |  |  | 0 | 0 | 0 | 0 | 0 | 0 | 0 | 0
PA-19A-003 | Nối bọc IPC 70-95, Vỏ cách điện dầy 1-3mm, 16 - 70 / 35 - 95, 1 boulon M10 nhựa | Cái |  |  |  | 0 | 0 | 0 | 0 | 0 | 0 | 0 | 0
PA-19A-004 | Nối bọc IPC 95-95, Vỏ cách điện dầy 1-3mm, 25 - 95 / 25 - 95, 2 boulon M8 nhựa | Cái |  |  |  | 0 | 0 | 0 | 0 | 0 | 0 | 0 | 0
PA-19A-005 | Nối bọc IPC 120-120, Vỏ cách điện dầy 1-3mm, 70 - 120 /70 - 120, 2 boulon M8 nhựa | Cái |  |  |  | 0 | 0 | 0 | 0 | 0 | 0 | 0 | 0
PA-19A-006 | Nối bọc IPC 150-185, Vỏ cách điện dầy 1-3mm, 25 - 150 /50 - 185, 2 boulon M8 nhựa | Cái |  |  |  | 0 | 0 | 0 | 0 | 0 | 0 | 0 | 0
PA-19A-007 | Nối bọc IPC 150-240, Vỏ cách điện dầy 1-3mm, 50 - 150 / 95 - 240, 2 boulon M10 nhựa | Cái |  |  |  | 0 | 0 | 0 | 0 | 0 | 0 | 0 | 0
PA-19A-008 | Nối bọc IPC 300-300, Vỏ cách điện dầy 1-3mm, 50 - 300 / 50 - 300, 2 boulon M10 nhựa | Cái |  |  |  | 0 | 0 | 0 | 0 | 0 | 0 | 0 | 0
PA-19A-009 | Nối bọc IPC 16-95, Vỏ cách điện dầy 1-3mm, 4 - 16 / 16 - 95, 1 boulon M8 nhôm | Cái |  |  |  | 0 | 0 | 0 | 0 | 0 | 0 | 0 | 0
PA-19A-010 | Nối bọc IPC 35-95, Vỏ cách điện dầy 1-3mm, 16 - 35 / 16 - 95, 1 boulon M8 nhôm | Cái |  |  |  | 0 | 0 | 0 | 0 | 0 | 0 | 0 | 0
PA-19A-011 | Nối bọc IPC 70-95, Vỏ cách điện dầy 1-3mm, 16 - 70 / 35 - 95, 1 boulon M10 nhôm | Cái |  |  |  | 0 | 0 | 0 | 0 | 0 | 0 | 0 | 0
PA-19A-012 | Nối bọc IPC 95-95, Vỏ cách điện dầy 1-3mm, 25 - 95 / 25 - 95, 2 boulon M8 nhôm | Cái |  |  |  | 0 | 0 | 0 | 0 | 0 | 0 | 0 | 0
PA-19A-013 | Nối bọc IPC 120-120, Vỏ cách điện dầy 1-3mm, 70 - 120 /70 - 120, 2 boulon M8 nhôm | Cái |  |  |  | 0 | 0 | 0 | 0 | 0 | 0 | 0 | 0
PA-19A-014 | Nối bọc IPC 150-185, Vỏ cách điện dầy 1-3mm, 25 - 150 /50 - 185, 2 boulon M8 nhôm | Cái |  |  |  | 0 | 0 | 0 | 0 | 0 | 0 | 0 | 0
PA-19A-015 | Nối bọc IPC 150-240, Vỏ cách điện dầy 1-3mm, 50 - 150 / 95 - 240, 2 boulon M10 nhôm | Cái |  |  |  | 0 | 0 | 0 | 0 | 0 | 0 | 0 | 0
PA-19A-016 | Nối bọc IPC 300-300, Vỏ cách điện dầy 1-3mm, 50 - 300 / 50 - 300, 2 boulon M10 nhôm | Cái |  |  |  | 0 | 0 | 0 | 0 | 0 | 0 | 0 | 0
PA-19A-017 | Nối bọc MV IPC 70-95, Vỏ cách điện dầy 3-7mm, 35 - 70 / 35 - 95, 2 boulon M10 thép | Cái |  |  |  | 0 | 0 | 0 | 0 | 0 | 0 | 0 | 0
PA-19A-018 | Nối bọc MV IPC 95-120, Vỏ cách điện dầy 3-7mm, 70 - 95 / 95 - 120, 2 boulon M10 thép | Cái |  |  |  | 0 | 0 | 0 | 0 | 0 | 0 | 0 | 0
PA-19A-019 | Nối bọc MV IPC 120-120, Vỏ cách điện dầy 3-7mm, 35 - 120 / 35 - 120, 2 boulon M10 thép | Cái |  |  |  | 0 | 0 | 0 | 0 | 0 | 0 | 0 | 0
PA-19A-020 | Nối bọc MV IPC 185-185, Vỏ cách điện dầy 3-7mm, 70 - 185 / 70 - 185, 2 boulon M10 thép | Cái |  |  |  | 0 | 0 | 0 | 0 | 0 | 0 | 0 | 0
PA-19A-021 | Nối bọc MV IPC 70-300, Vỏ cách điện dầy 3-7mm, 35 - 70 / 120 - 300, 2 boulon M10 thép | Cái |  |  |  | 0 | 0 | 0 | 0 | 0 | 0 | 0 | 0
PA-19A-022 | Nối bọc MV IPC 185-300, Vỏ cách điện dầy 3-7mm, 120 - 185 / 185 - 300, 2 boulon M10 thép | Cái |  |  |  | 0 | 0 | 0 | 0 | 0 | 0 | 0 | 0
PA-19A-023 | Nối bọc MV IPC 300-300, Vỏ cách điện dầy 3-7mm, 120 - 300 / 120 - 300, 2 boulon M10 thép | Cái |  |  |  | 0 | 0 | 0 | 0 | 0 | 0 | 0 | 0
PA-19A-024 | Nối bọc MV IPC 95-95, Vỏ cách điện dầy 7-12mm, 50 - 95 / 50 - 95, 2 boulon M10 thép | Cái |  |  |  | 0 | 0 | 0 | 0 | 0 | 0 | 0 | 0
PA-19A-025 | Nối bọc MV IPC 70-120, Vỏ cách điện dầy 7-12mm, 50 - 70 / 95 - 120, 2 boulon M10 thép | Cái |  |  |  | 0 | 0 | 0 | 0 | 0 | 0 | 0 | 0
PA-19A-026 | Nối bọc MV IPC 95-185, Vỏ cách điện dầy 7-12mm, 70 - 95 / 120 - 185, 2 boulon M10 thép | Cái |  |  |  | 0 | 0 | 0 | 0 | 0 | 0 | 0 | 0
PA-19A-027 | Nối bọc MV IPC 95-300, Vỏ cách điện dầy 7-12mm, 70 - 95 / 120 - 300, 2 boulon M10 thép | Cái |  |  |  | 0 | 0 | 0 | 0 | 0 | 0 | 0 | 0
PA-19A-028 | Nối bọc MV IPC 120-300, Vỏ cách điện dầy 7-12mm, 95 - 120 / 185 - 300, 2 boulon M10 thép | Cái |  |  |  | 0 | 0 | 0 | 0 | 0 | 0 | 0 | 0
PA-19A-029 | Nối bọc MV IPC 300-300, Vỏ cách điện dầy 7-12mm, 120 - 300 / 120 - 300, 2 boulon M10 thép | Cái |  |  |  | 0 | 0 | 0 | 0 | 0 | 0 | 0 | 0
PA-19A-030 | Nắp bịt đầu cáp 6 - 35, Vỏ cách điện dầy 1-3mm, (màu đen) | Cái |  |  |  | 0 | 0 | 0 | 0 | 0 | 0 | 0 | 0
PA-19A-031 | Nắp bịt đầu cáp 6 - 35, Vỏ cách điện dầy 1-3mm, (màu xanh) | Cái |  |  |  | 0 | 0 | 0 | 0 | 0 | 0 | 0 | 0
PA-19A-032 | Nắp bịt đầu cáp 6 - 35, Vỏ cách điện dầy 1-3mm, (màu đỏ) | Cái |  |  |  | 0 | 0 | 0 | 0 | 0 | 0 | 0 | 0
PA-19A-033 | Nắp bịt đầu cáp 6 - 35, Vỏ cách điện dầy 1-3mm, (màu vàng) | Cái |  |  |  | 0 | 0 | 0 | 0 | 0 | 0 | 0 | 0
PA-19A-034 | Nắp bịt đầu cáp 35 - 95, Vỏ cách điện dầy 1-3mm, (màu đen) | Cái |  |  |  | 0 | 0 | 0 | 0 | 0 | 0 | 0 | 0
PA-19A-035 | Nắp bịt đầu cáp 35 - 95, Vỏ cách điện dầy 1-3mm, (màu xanh) | Cái |  |  |  | 0 | 0 | 0 | 0 | 0 | 0 | 0 | 0
PA-19A-036 | Nắp bịt đầu cáp 35 - 95, Vỏ cách điện dầy 1-3mm, (màu đỏ) | Cái |  |  |  | 0 | 0 | 0 | 0 | 0 | 0 | 0 | 0
PA-19A-037 | Nắp bịt đầu cáp 35 - 95, Vỏ cách điện dầy 1-3mm, (màu vàng) | Cái |  |  |  | 0 | 0 | 0 | 0 | 0 | 0 | 0 | 0
PA-19A-038 | Nắp bịt đầu cáp 25 - 95, Vỏ cách điện dầy 1-3mm, (màu đen) | Cái |  |  |  | 0 | 0 | 0 | 0 | 0 | 0 | 0 | 0
PA-19A-039 | Nắp bịt đầu cáp 25 - 95, Vỏ cách điện dầy 1-3mm, (màu xanh) | Cái |  |  |  | 0 | 0 | 0 | 0 | 0 | 0 | 0 | 0
PA-19A-040 | Nắp bịt đầu cáp 25 - 95, Vỏ cách điện dầy 1-3mm, (màu đỏ) | Cái |  |  |  | 0 | 0 | 0 | 0 | 0 | 0 | 0 | 0
PA-19A-041 | Nắp bịt đầu cáp 25 - 95, Vỏ cách điện dầy 1-3mm, (màu vàng) | Cái |  |  |  | 0 | 0 | 0 | 0 | 0 | 0 | 0 | 0
PA-19A-042 | Nắp bịt đầu cáp 120 - 150, Vỏ cách điện dầy 1-3mm, (màu đen) | Cái |  |  |  | 0 | 0 | 0 | 0 | 0 | 0 | 0 | 0
PA-19A-043 | Nắp bịt đầu cáp 120 - 150, Vỏ cách điện dầy 1-3mm, (màu xanh) | Cái |  |  |  | 0 | 0 | 0 | 0 | 0 | 0 | 0 | 0
PA-19A-044 | Nắp bịt đầu cáp 120 - 150, Vỏ cách điện dầy 1-3mm, (màu đỏ) | Cái |  |  |  | 0 | 0 | 0 | 0 | 0 | 0 | 0 | 0
PA-19A-045 | Nắp bịt đầu cáp 120 - 150, Vỏ cách điện dầy 1-3mm, (màu vàng) | Cái |  |  |  | 0 | 0 | 0 | 0 | 0 | 0 | 0 | 0
PA-20A | PHỤ KIỆN TRUNG THẾ CHO CÁP BỌC | Cái |  |  |  | 0 | 0 | 0 | 0 | 0 | 0 | 0 | 0
PA-20A-001 | Mỏ phóng sắt | Cái |  |  |  | 0 | 0 | 0 | 0 | 0 | 0 | 0 | 0
PA-20A-002 | Bar tiếp địa nhôm | Cái |  |  |  | 0 | 0 | 0 | 0 | 0 | 0 | 0 | 0
PA-20A-003 | Kẹp đấu rẽ TA-CDB 86 34G28 - 35mm2 | Cái |  |  |  | 0 | 0 | 0 | 0 | 0 | 0 | 0 | 0
PA-20A-004 | Kẹp đấu rẽ TA-CDB 86 54G28 - 50mm2 | Cái |  |  |  | 0 | 0 | 0 | 0 | 0 | 0 | 0 | 0
PA-20A-005 | Kẹp đấu rẽ TA-CDB 86 75G28 - 70mm2 | Cái |  |  |  | 0 | 0 | 0 | 0 | 0 | 0 | 0 | 0
PA-20A-006 | Kẹp đấu rẽ TA-CDB 86 93G28 - 95mm2 | Cái |  |  |  | 0 | 0 | 0 | 0 | 0 | 0 | 0 | 0
PA-20A-007 | Kẹp đấu rẽ TA-CDB 86 117G28 - 120mm2 | Cái |  |  |  | 0 | 0 | 0 | 0 | 0 | 0 | 0 | 0
PA-20A-008 | Kẹp đấu rẽ TA-CDB 86 148G28 - 150mm2 | Cái |  |  |  | 0 | 0 | 0 | 0 | 0 | 0 | 0 | 0
PA-20A-009 | Kẹp đấu rẽ TA-CDB 86 182G28 - 185mm2 | Cái |  |  |  | 0 | 0 | 0 | 0 | 0 | 0 | 0 | 0
PA-20A-010 | Kẹp đấu rẽ TA-CDB 86 228G28 - 240mm2 | Cái |  |  |  | 0 | 0 | 0 | 0 | 0 | 0 | 0 | 0
PA-20A-011 | Kẹp đấu rẽ TA-CDB 86 288G28 - 300mm2 | Cái |  |  |  | 0 | 0 | 0 | 0 | 0 | 0 | 0 | 0
PA-20A-012 | Khóa néo TA-AB 34G28 - 35mm2 | Cái |  |  |  | 0 | 0 | 0 | 0 | 0 | 0 | 0 | 0
PA-20A-013 | Khóa néo TA-AB 54G28 - 50mm2 | Cái |  |  |  | 0 | 0 | 0 | 0 | 0 | 0 | 0 | 0
PA-20A-014 | Khóa néo TA-AB 75G28 - 70mm2 | Cái |  |  |  | 0 | 0 | 0 | 0 | 0 | 0 | 0 | 0
PA-20A-015 | Khóa néo TA-AB 93G28 - 95mm2 | Cái |  |  |  | 0 | 0 | 0 | 0 | 0 | 0 | 0 | 0
PA-20A-016 | Khóa néo TA-AB 117G28 - 120mm2 | Cái |  |  |  | 0 | 0 | 0 | 0 | 0 | 0 | 0 | 0
PA-20A-017 | Khóa néo TA-AB 148G28 - 150mm2 | Cái |  |  |  | 0 | 0 | 0 | 0 | 0 | 0 | 0 | 0
PA-20A-018 | Khóa néo TA-AB 182G28 - 185mm2 | Cái |  |  |  | 0 | 0 | 0 | 0 | 0 | 0 | 0 | 0
PA-20A-019 | Khóa néo TA-AB 228G28 - 240mm2 | Cái |  |  |  | 0 | 0 | 0 | 0 | 0 | 0 | 0 | 0
PA-20A-020 | Khóa néo TA-AB 288G28 - 300mm2 | Cái |  |  |  | 0 | 0 | 0 | 0 | 0 | 0 | 0 | 0
PA-21A | ỐNG NỐI CÁCH ĐIỆN | Cái |  |  |  | 0 | 0 | 0 | 0 | 0 | 0 | 0 | 0
PA-21A-001 | Ống nối MJPT 10 - 10 | Cái |  |  |  | 0 | 0 | 0 | 0 | 0 | 0 | 0 | 0
PA-21A-002 | Ống nối MJPT 10 - 16 | Cái |  |  |  | 0 | 0 | 0 | 0 | 0 | 0 | 0 | 0
PA-21A-003 | Ống nối MJPT 16 - 16 | Cái |  |  |  | 0 | 0 | 0 | 0 | 0 | 0 | 0 | 0
PA-21A-004 | Ống nối MJPT 25 - 25 | Cái |  |  |  | 0 | 0 | 0 | 0 | 0 | 0 | 0 | 0
PA-21A-005 | Ống nối MJPT 25 - 35 | Cái |  |  |  | 0 | 0 | 0 | 0 | 0 | 0 | 0 | 0
PA-21A-006 | Ống nối MJPT 35 - 35 | Cái |  |  |  | 0 | 0 | 0 | 0 | 0 | 0 | 0 | 0
PA-21A-007 | Ống nối MJPT 50 -50 | Cái |  |  |  | 0 | 0 | 0 | 0 | 0 | 0 | 0 | 0
PA-21A-008 | Ống nối MJPT 70 - 70 | Cái |  |  |  | 0 | 0 | 0 | 0 | 0 | 0 | 0 | 0
PA-21A-009 | Ống nối MJPT 95 - 95 | Cái |  |  |  | 0 | 0 | 0 | 0 | 0 | 0 | 0 | 0
PA-21A-010 | Ống nối MJPT 120 - 120 | Cái |  |  |  | 0 | 0 | 0 | 0 | 0 | 0 | 0 | 0
PA-21A-011 | Ống nối MJPT 150 - 150 | Cái |  |  |  | 0 | 0 | 0 | 0 | 0 | 0 | 0 | 0
PA-21A-012 | Ống nối MJPT 185 - 185 | Cái |  |  |  | 0 | 0 | 0 | 0 | 0 | 0 | 0 | 0
PA-23A | HỘP PHÂN PHỐI, HỘP CHIA DÂY | Cái |  |  |  | 0 | 0 | 0 | 0 | 0 | 0 | 0 | 0
PA-23A-001 | Hộp phân phối nhỏ không phụ kiện | Cái |  |  |  | 0 | 0 | 0 | 0 | 0 | 0 | 0 | 0
PA-23A-002 | Hộp phân phối nhỏ 6 MCB (boulon vis xi niken) | Cái |  |  |  | 0 | 0 | 0 | 0 | 0 | 0 | 0 | 0
PA-23A-003 | Hộp phân phối nhỏ 9 MCB (boulon vis xi niken) | Cái |  |  |  | 0 | 0 | 0 | 0 | 0 | 0 | 0 | 0
PA-23A-004 | Hộp phân phối nhỏ 6 MCB (boulon vis inox) | Cái |  |  |  | 0 | 0 | 0 | 0 | 0 | 0 | 0 | 0
PA-23A-005 | Hộp phân phối nhỏ 9 MCB (boulon vis inox) | Cái |  |  |  | 0 | 0 | 0 | 0 | 0 | 0 | 0 | 0
PA-23A-006 | Hộp chia dây 6 cực (boulon vis xi niken) | Cái |  |  |  | 0 | 0 | 0 | 0 | 0 | 0 | 0 | 0
PA-23A-007 | Hộp chia dây 9 cực (boulon vis xi niken) | Cái |  |  |  | 0 | 0 | 0 | 0 | 0 | 0 | 0 | 0
PA-23A-008 | Hộp chia dây 12 cực (boulon vis xi niken, thau 4 x 20) | Cái |  |  |  | 0 | 0 | 0 | 0 | 0 | 0 | 0 | 0
PA-23A-009 | Hộp phân phối 12 cực loại lớn (bass 2 đai) | Cái |  |  |  | 0 | 0 | 0 | 0 | 0 | 0 | 0 | 0
PA-23A-010 | Hộp chia dây 6 cực (boulon vis inox) | Cái |  |  |  | 0 | 0 | 0 | 0 | 0 | 0 | 0 | 0
PA-23A-011 | Hộp chia dây 9 cực (boulon vis inox) | Cái |  |  |  | 0 | 0 | 0 | 0 | 0 | 0 | 0 | 0
PA-23A-012 | Hộp chia dây 12 cực (boulon vis inox, thau 4 x 20) | Cái |  |  |  | 0 | 0 | 0 | 0 | 0 | 0 | 0 | 0
PA-23A-013 | Hộp chia dây 12 cực (boulon vis inox, thau 11 x 14) | Cái |  |  |  | 0 | 0 | 0 | 0 | 0 | 0 | 0 | 0
PA-23A-014 | Tấm mica che thanh pha | Cái |  |  |  | 0 | 0 | 0 | 0 | 0 | 0 | 0 | 0
PA-24A | PHỤ KIỆN CÁP NGẦM TRUNG THẾ ( Polymer Alpha ) | Cái |  |  |  | 0 | 0 | 0 | 0 | 0 | 0 | 0 | 0
PA-24A-001 | Băng keo cách điện 9 mét | Cuộn |  |  |  | 0 | 0 | 0 | 0 | 0 | 0 | 0 | 0
PA-24A-002 | Băng keo cách điện 11 mét | Cuộn |  |  |  | 0 | 0 | 0 | 0 | 0 | 0 | 0 | 0
PA-24A-003 | Đầu ra cáp ngầm 3P, 24Kv, 35 - 50mm2, indoor | Bộ |  |  |  | 0 | 0 | 0 | 0 | 0 | 0 | 0 | 0
PA-24A-004 | Đầu ra cáp ngầm 3P, 24Kv, 70 - 120mm2, indoor | Bộ |  |  |  | 0 | 0 | 0 | 0 | 0 | 0 | 0 | 0
PA-24A-005 | Đầu ra cáp ngầm 3P, 24Kv, 150 - 240mm2, indoor | Bộ |  |  |  | 0 | 0 | 0 | 0 | 0 | 0 | 0 | 0
PA-24A-006 | Đầu ra cáp ngầm 3P, 24Kv, 300 - 400mm2, indoor | Bộ |  |  |  | 0 | 0 | 0 | 0 | 0 | 0 | 0 | 0
PA-24A-007 | Đầu ra cáp ngầm 3P, 24Kv, 35 - 50mm2, outdoor | Bộ |  |  |  | 0 | 0 | 0 | 0 | 0 | 0 | 0 | 0
PA-24A-008 | Đầu ra cáp ngầm 3P, 24Kv, 70 - 120mm2, outdoor | Bộ |  |  |  | 0 | 0 | 0 | 0 | 0 | 0 | 0 | 0
PA-24A-009 | Đầu ra cáp ngầm 3P, 24Kv, 150 - 240mm2, outdoor | Bộ |  |  |  | 0 | 0 | 0 | 0 | 0 | 0 | 0 | 0
PA-24A-010 | Đầu ra cáp ngầm 3P, 24Kv, 300 - 400mm2, outdoor | Bộ |  |  |  | 0 | 0 | 0 | 0 | 0 | 0 | 0 | 0
PA-24A-011 | Hộp nối cáp ngầm 3P, 24Kv, 35 - 50mm2 | Bộ |  |  |  | 0 | 0 | 0 | 0 | 0 | 0 | 0 | 0
PA-24A-012 | Hộp nối cáp ngầm 3P, 24Kv, 70 - 120mm2 | Bộ |  |  |  | 0 | 0 | 0 | 0 | 0 | 0 | 0 | 0
PA-24A-013 | Hộp nối cáp ngầm 3P, 24Kv, 150 - 240mm2 | Bộ |  |  |  | 0 | 0 | 0 | 0 | 0 | 0 | 0 | 0
PA-24A-014 | Hộp nối cáp ngầm 3P, 24Kv, 300 - 400mm2 | Bộ |  |  |  | 0 | 0 | 0 | 0 | 0 | 0 | 0 | 0
PA-25A | HỘP ĐIỆN KẾ NHỰA PVC | Cái |  |  |  | 0 | 0 | 0 | 0 | 0 | 0 | 0 | 0
PA-25A-001 | Nắp đậy điện kế 2 dây | Cái |  |  |  | 0 | 0 | 0 | 0 | 0 | 0 | 0 | 0
PA-25A-002 | Bảng đơn gắn điện kế 2 dây | Cái |  |  |  | 0 | 0 | 0 | 0 | 0 | 0 | 0 | 0
PA-25A-003 | Bảng đôi gắn điện kế 2 dây - ngắn | Cái |  |  |  | 0 | 0 | 0 | 0 | 0 | 0 | 0 | 0
PA-25A-004 | Bảng đôi gắn điện kế 2 dây - dài. | Cái |  |  |  | 0 | 0 | 0 | 0 | 0 | 0 | 0 | 0
PA-25A-005 | Đế sau bảng đôi gắn điện kế 2 dây - ngắn | Cái |  |  |  | 0 | 0 | 0 | 0 | 0 | 0 | 0 | 0
PA-25A-006 | Đế sau bảng đôi gắn điện kế 2 dây - dài | Cái |  |  |  | 0 | 0 | 0 | 0 | 0 | 0 | 0 | 0
PA-25A-007 | Bảng gắn MCB 2 dây | Cái |  |  |  | 0 | 0 | 0 | 0 | 0 | 0 | 0 | 0
PA-25A-008 | Nắp đậy điện kế 3 dây - kính thủy | Cái |  |  |  | 0 | 0 | 0 | 0 | 0 | 0 | 0 | 0
PA-25A-009 | Bảng đơn gắn điện kế 3 dây | Cái |  |  |  | 0 | 0 | 0 | 0 | 0 | 0 | 0 | 0
PA-25A-010 | Bảng gắn MCB 3 dây | Cái |  |  |  | 0 | 0 | 0 | 0 | 0 | 0 | 0 | 0
PA-26A | HỘP ĐIỆN KẾ NHỰA UPVC - KHÔNG PHỤ KIỆN | Cái |  |  |  | 0 | 0 | 0 | 0 | 0 | 0 | 0 | 0
PA-26A-001 | Hộp 1 điện kế 1P- UPVC, điện kế điện tử (boulon vis xi niken) | Cái |  |  |  | 0 | 0 | 0 | 0 | 0 | 0 | 0 | 0
PA-26A-002 | Hộp 2 điện kế 1P- UPVC, điện kế điện tử (boulon vis xi niken) | Cái |  |  |  | 0 | 0 | 0 | 0 | 0 | 0 | 0 | 0
PA-26A-003 | Hộp 4 điện kế 1P- UPVC, điện kế điện tử (boulon vis xi niken) | Cái |  |  |  | 0 | 0 | 0 | 0 | 0 | 0 | 0 | 0
PA-26A-004 | Hộp 1 điện kế 1P- UPVC, điện kế điện tử (boulon vis inox) | Cái |  |  |  | 0 | 0 | 0 | 0 | 0 | 0 | 0 | 0
PA-26A-005 | Hộp 2 điện kế 1P- UPVC, điện kế điện tử (boulon vis inox) | Cái |  |  |  | 0 | 0 | 0 | 0 | 0 | 0 | 0 | 0
PA-26A-006 | Hộp 4 điện kế 1P- UPVC, điện kế điện tử (boulon vis inox) | Cái |  |  |  | 0 | 0 | 0 | 0 | 0 | 0 | 0 | 0
PA-26A-007 | Hộp 1 điện kế 1P- UPVC, điện kế cơ (boulon vis xi niken) | Cái |  |  |  | 0 | 0 | 0 | 0 | 0 | 0 | 0 | 0
PA-26A-008 | Hộp 2 điện kế 1P- UPVC, điện kế cơ (boulon vis xi niken) | Cái |  |  |  | 0 | 0 | 0 | 0 | 0 | 0 | 0 | 0
PA-26A-009 | Hộp 4 điện kế 1P- UPVC, điện kế cơ (boulon vis xi niken) | Cái |  |  |  | 0 | 0 | 0 | 0 | 0 | 0 | 0 | 0
PA-26A-010 | Hộp 1 điện kế 1P- UPVC, điện kế cơ (boulon vis inox) | Cái |  |  |  | 0 | 0 | 0 | 0 | 0 | 0 | 0 | 0
PA-26A-011 | Hộp 2 điện kế 1P- UPVC, điện kế cơ (boulon vis inox) | Cái |  |  |  | 0 | 0 | 0 | 0 | 0 | 0 | 0 | 0
PA-26A-012 | Hộp 4 điện kế 1P- UPVC, điện kế cơ (boulon vis inox) | Cái |  |  |  | 0 | 0 | 0 | 0 | 0 | 0 | 0 | 0
PA-26A-013 | Hộp 1 điện kế 3P- trực tiếp, UPVC (boulon vis xi niken) | Cái |  |  |  | 0 | 0 | 0 | 0 | 0 | 0 | 0 | 0
PA-26A-014 | Hộp 1 điện kế 3P- gián tiếp, UPVC (boulon vis xi niken) | Cái |  |  |  | 0 | 0 | 0 | 0 | 0 | 0 | 0 | 0
PA-26A-015 | Hộp 1 điện kế 3P- trực tiếp, UPVC (boulon vis inox) | Cái |  |  |  | 0 | 0 | 0 | 0 | 0 | 0 | 0 | 0
PA-26A-016 | Hộp 1 điện kế 3P- gián tiếp, UPVC (boulon vis inox) | Cái |  |  |  | 0 | 0 | 0 | 0 | 0 | 0 | 0 | 0
PA-26A-017 | Bộ gối đỡ công tơ điện tử 1 pha, hộp điện kế cơ UPVC | Bộ |  |  |  | 0 | 0 | 0 | 0 | 0 | 0 | 0 | 0
PA-26A-018 | Bộ gối đỡ công tơ điện tử 1 pha - 3 pha, hộp điện kế điện tử uPVC | Bộ |  |  |  | 0 | 0 | 0 | 0 | 0 | 0 | 0 | 0
PA-27A | HỘP ĐIỆN KẾ COMPOSITER - KHÔNG PHỤ KIỆN | Cái |  |  |  | 0 | 0 | 0 | 0 | 0 | 0 | 0 | 0
PA-27A-001 | Hộp 1 điện kế cơ, 1 pha - Compositer (boulon vis xi niken) | Cái |  |  |  | 0 | 0 | 0 | 0 | 0 | 0 | 0 | 0
PA-27A-002 | Hộp 2 điện kế cơ, 1 pha - Compositer (loại nhỏ,boulon vis xi niken) | Cái |  |  |  | 0 | 0 | 0 | 0 | 0 | 0 | 0 | 0
PA-27A-003 | Hộp 4 điện kế cơ, 1 pha - Compositer (loại nhỏ, boulon vis xi niken) | Cái |  |  |  | 0 | 0 | 0 | 0 | 0 | 0 | 0 | 0
PA-27A-004 | Hộp 6 điện kế cơ, 1 pha - Compositer (boulon vis xi niken) | Cái |  |  |  | 0 | 0 | 0 | 0 | 0 | 0 | 0 | 0
PA-27A-005 | Hộp 1 điện kế cơ, 3 pha - Compositer (boulon vis xi niken) | Cái |  |  |  | 0 | 0 | 0 | 0 | 0 | 0 | 0 | 0
PA-27A-006 | Hộp 1 điện kế cơ, 1 pha - Compositer (boulon vis inox) | Cái |  |  |  | 0 | 0 | 0 | 0 | 0 | 0 | 0 | 0
PA-27A-007 | Hộp 2 điện kế cơ, 1 pha - Compositer (loại nhỏ, boulon vis inox) | Cái |  |  |  | 0 | 0 | 0 | 0 | 0 | 0 | 0 | 0
PA-27A-008 | Hộp 4 điện kế cơ, 1 pha - Compositer (loại nhỏ, boulon vis inox) | Cái |  |  |  | 0 | 0 | 0 | 0 | 0 | 0 | 0 | 0
PA-27A-009 | Hộp 6 điện kế cơ, 1 pha - Compositer (boulon vis inox) | Cái |  |  |  | 0 | 0 | 0 | 0 | 0 | 0 | 0 | 0
PA-27A-010 | Hộp 1 điện kế cơ, 3 pha - Compositer (boulon vis inox) | Cái |  |  |  | 0 | 0 | 0 | 0 | 0 | 0 | 0 | 0
PA-27A-011 | Hộp 1 điện kế điện tử, 1 pha - Compositer (boulon vis xi niken) | Cái |  |  |  | 0 | 0 | 0 | 0 | 0 | 0 | 0 | 0
PA-27A-012 | Hộp 2 điện kế điện tử, 1 pha - Compositer (loại nhỏ, boulon vis xi niken) | Cái |  |  |  | 0 | 0 | 0 | 0 | 0 | 0 | 0 | 0
PA-27A-013 | Hộp 4 điện kế điện tử, 1 pha - Compositer (boulon vis xi niken) | Cái |  |  |  | 0 | 0 | 0 | 0 | 0 | 0 | 0 | 0
PA-27A-014 | Hộp 6 điện kế điện tử, 1 pha - Compositer (boulon vis xi niken) | Cái |  |  |  | 0 | 0 | 0 | 0 | 0 | 0 | 0 | 0
PA-27A-015 | Hộp 1 điện kế điện tử, 3 pha - Compositer (boulon vis xi niken) | Cái |  |  |  | 0 | 0 | 0 | 0 | 0 | 0 | 0 | 0
PA-27A-016 | Hộp 1 điện kế điện tử, 1 pha - Compositer (boulon vis inox) | Cái |  |  |  | 0 | 0 | 0 | 0 | 0 | 0 | 0 | 0
PA-27A-017 | Hộp 2 điện kế điện tử, 1 pha - Compositer (boulon vis inox) | Cái |  |  |  | 0 | 0 | 0 | 0 | 0 | 0 | 0 | 0
PA-27A-018 | Hộp 4 điện kế điện tử, 1 pha - Compositer (boulon vis inox) | Cái |  |  |  | 0 | 0 | 0 | 0 | 0 | 0 | 0 | 0
PA-27A-019 | Hộp 6 điện kế điện tử, 1 pha - Compositer (boulon vis inox) | Cái |  |  |  | 0 | 0 | 0 | 0 | 0 | 0 | 0 | 0
PA-27A-020 | Hộp 1 điện kế điện tử, 3 pha - Compositer (boulon vis inox) | Cái |  |  |  | 0 | 0 | 0 | 0 | 0 | 0 | 0 | 0
PA-27A-021 | Hộp 1 điện kế 3 pha - Compositer (không thau phíp) | Cái |  |  |  | 0 | 0 | 0 | 0 | 0 | 0 | 0 | 0
PA-27A-022 | Hộp bảo vệ MCCB 3 pha - 250A - Compositer | Cái |  |  |  | 0 | 0 | 0 | 0 | 0 | 0 | 0 | 0
PA-27A-023 | Hộp bảo vệ MCB 2 cực nắp mica, có niêm chì | Cái |  |  |  | 0 | 0 | 0 | 0 | 0 | 0 | 0 | 0
PA-27A-024 | Hộp bảo vệ MCB 3 cực nắp mica, có niêm chì | Cái |  |  |  | 0 | 0 | 0 | 0 | 0 | 0 | 0 | 0
PA-27A-025 | Bộ gối đỡ công tơ điện tử 1 pha, điện kế cơ composite | Bộ |  |  |  | 0 | 0 | 0 | 0 | 0 | 0 | 0 | 0
PA-27A-026 | Bộ gối đỡ công tơ điện tử 1 pha, hộp điện kế điện tử composite | Bộ |  |  |  | 0 | 0 | 0 | 0 | 0 | 0 | 0 | 0
PA-27A-027 | Bộ gối đỡ công tơ điện tử 3 pha, hộp điện kế cơ composite | Bộ |  |  |  | 0 | 0 | 0 | 0 | 0 | 0 | 0 | 0
PA-28A | PHỤ KIỆN TREO HỘP ĐIỆN KẾ | Cái |  |  |  | 0 | 0 | 0 | 0 | 0 | 0 | 0 | 0
PA-28A-001 | Phụ kiện treo hộp 1 công tơ điện tử 1 pha lên xà | Bộ |  |  |  | 0 | 0 | 0 | 0 | 0 | 0 | 0 | 0
PA-28A-002 | Phụ kiện treo hộp 1 công tơ điện tử 1 pha lên trụ | Bộ |  |  |  | 0 | 0 | 0 | 0 | 0 | 0 | 0 | 0
PA-28A-003 | Phụ kiện treo hộp 1 công tơ 1 pha lên xà | Bộ |  |  |  | 0 | 0 | 0 | 0 | 0 | 0 | 0 | 0
PA-28A-004 | Phụ kiện treo hộp 1 công tơ 1 pha lên trụ | Bộ |  |  |  | 0 | 0 | 0 | 0 | 0 | 0 | 0 | 0
PA-28A-005 | Phụ kiện treo hộp 1 công tơ 1 pha lên tường | Bộ |  |  |  | 0 | 0 | 0 | 0 | 0 | 0 | 0 | 0
PA-28A-006 | Phụ kiện treo hộp 2-4-6 công tơ 1 pha, 1 công tơ 3 pha lên xà | Bộ |  |  |  | 0 | 0 | 0 | 0 | 0 | 0 | 0 | 0
PA-28A-007 | Phụ kiện treo hộp 2-4 công tơ 1 pha, 1 công tơ 3 pha lên trụ | Bộ |  |  |  | 0 | 0 | 0 | 0 | 0 | 0 | 0 | 0
PA-28A-008 | Phụ kiện treo hộp 2-4 công tơ 1 pha, 1 công tơ 3 pha lên tường | Bộ |  |  |  | 0 | 0 | 0 | 0 | 0 | 0 | 0 | 0
PA-28A-009 | Phụ kiện treo hộp 6 công tơ 1 pha lên trụ | Bộ |  |  |  | 0 | 0 | 0 | 0 | 0 | 0 | 0 | 0
PA-28A-010 | Phụ kiện treo hộp 6 công tơ 1 pha lên tường | Bộ |  |  |  | 0 | 0 | 0 | 0 | 0 | 0 | 0 | 0
PA-28A-011 | Bass M treo hộp 1 công tơ 1 pha điện tử | Cái |  |  |  | 0 | 0 | 0 | 0 | 0 | 0 | 0 | 0
PA-28A-012 | Bass M treo hộp 1 công tơ 1 pha | Cái |  |  |  | 0 | 0 | 0 | 0 | 0 | 0 | 0 | 0
PA-28A-013 | Bass M treo hộp 2-4 công tơ 1 pha - 1 công tơ 3 pha. | Cái |  |  |  | 0 | 0 | 0 | 0 | 0 | 0 | 0 | 0
PA-28A-014 | Bass M treo hộp 6 công tơ 1 pha | Cái |  |  |  | 0 | 0 | 0 | 0 | 0 | 0 | 0 | 0
PA-28A-015 | Khóa đai A200 | Cái |  |  |  | 0 | 0 | 0 | 0 | 0 | 0 | 0 | 0
PA-28A-016 | Dây đai inox 20 x 0.4mm, 1 mét | Sợi |  |  |  | 0 | 0 | 0 | 0 | 0 | 0 | 0 | 0
PA-28A-017 | Dây đai inox 20 x 0.4mm, 1.2 mét | Sợi |  |  |  | 0 | 0 | 0 | 0 | 0 | 0 | 0 | 0
PA-28A-018 | Dây đai inox 20 x 0.4mm, 1.5 mét | Sợi |  |  |  | 0 | 0 | 0 | 0 | 0 | 0 | 0 | 0
PA-28A-019 | Dây đai inox 20 x 0.4mm, 25 mét | Cuộn |  |  |  | 0 | 0 | 0 | 0 | 0 | 0 | 0 | 0
PA-28A-020 | Dây đai inox 20 x 0.4mm, 50 mét | Cuộn |  |  |  | 0 | 0 | 0 | 0 | 0 | 0 | 0 | 0
PA-28A-021 | Dây đai inox 20 x 0.5mm, 1.2 mét | Sợi |  |  |  | 0 | 0 | 0 | 0 | 0 | 0 | 0 | 0
PA-28A-022 | Dây đai inox 20 x 0.5mm, 25 mét | Cuộn |  |  |  | 0 | 0 | 0 | 0 | 0 | 0 | 0 | 0
PA-28A-023 | Dây đai inox 20 x 0.7mm, 1 mét | Sợi |  |  |  | 0 | 0 | 0 | 0 | 0 | 0 | 0 | 0
PA-28A-024 | Dây đai inox 20 x 0.7mm, 1.2 mét | Sợi |  |  |  | 0 | 0 | 0 | 0 | 0 | 0 | 0 | 0
PA-28A-025 | Dây đai inox 20 x 1.0mm, 1.2 mét | Sợi |  |  |  | 0 | 0 | 0 | 0 | 0 | 0 | 0 | 0
PA-28A-026 | Dây đai inox 20 x 0.7mm, 25 mét | Cuộn |  |  |  | 0 | 0 | 0 | 0 | 0 | 0 | 0 | 0
PA-29A | VẬT TƯ LẮP ĐIỆN KẾ | Cái |  |  |  | 0 | 0 | 0 | 0 | 0 | 0 | 0 | 0
PA-29A-001 | Vỏ nhựa MCB 2 pha | Cái |  |  |  | 0 | 0 | 0 | 0 | 0 | 0 | 0 | 0
PA-29A-002 | Vỏ nhựa MCB 3 pha | Cái |  |  |  | 0 | 0 | 0 | 0 | 0 | 0 | 0 | 0
PA-29A-003 | Chì lá 60A cầu chì cá | Cái |  |  |  | 0 | 0 | 0 | 0 | 0 | 0 | 0 | 0
PA-29A-004 | Chì lá 100 A cầu chì cá | Cái |  |  |  | 0 | 0 | 0 | 0 | 0 | 0 | 0 | 0
PA-29A-005 | Cầu chì cá 60A | Cái |  |  |  | 0 | 0 | 0 | 0 | 0 | 0 | 0 | 0
PA-29A-006 | Cầu chì cá 100A | Cái |  |  |  | 0 | 0 | 0 | 0 | 0 | 0 | 0 | 0
PA-29A-007 | Kẹp nhựa mắc điện | Cái |  |  |  | 0 | 0 | 0 | 0 | 0 | 0 | 0 | 0
PA-30A | CHỤP CÁCH ĐIỆN | Cái |  |  |  | 0 | 0 | 0 | 0 | 0 | 0 | 0 | 0
PA-30A-001 | Nắp chụp LA màu xám | Cái |  |  |  | 0 | 0 | 0 | 0 | 0 | 0 | 0 | 0
PA-30A-002 | Nắp chụp đầu trên FCO màu xám | Cái |  |  |  | 0 | 0 | 0 | 0 | 0 | 0 | 0 | 0
PA-30A-003 | Nắp chụp đầu trên LBFCO màu xám | Cái |  |  |  | 0 | 0 | 0 | 0 | 0 | 0 | 0 | 0
PA-30A-004 | Nắp chụp đầu dưới FCO, LBFCO màu xám | Cái |  |  |  | 0 | 0 | 0 | 0 | 0 | 0 | 0 | 0
PA-30A-005 | Nắp chụp TU màu xám | Cái |  |  |  | 0 | 0 | 0 | 0 | 0 | 0 | 0 | 0
PA-30A-006 | Nắp chụp TI màu xám | Cái |  |  |  | 0 | 0 | 0 | 0 | 0 | 0 | 0 | 0
PA-30A-007 | Nắp chụp sứ cách điện đứng đơn thẳng màu xám (dài 1,3 mét) | Cái |  |  |  | 0 | 0 | 0 | 0 | 0 | 0 | 0 | 0
PA-30A-008 | Nắp chụp sứ cách điện đứng đơn góc màu xám (dài 1,3 mét) | Cái |  |  |  | 0 | 0 | 0 | 0 | 0 | 0 | 0 | 0
PA-30A-009 | Nắp chụp sứ cách điện đứng đôi thẳng màu xám (dài 1,588 mét, tim sứ 288mm) | Cái |  |  |  | 0 | 0 | 0 | 0 | 0 | 0 | 0 | 0
PA-30A-010 | Nắp chụp sứ cách điện đứng đôi góc màu xám (dài 1,588 mét, tim sứ 288mm) | Cái |  |  |  | 0 | 0 | 0 | 0 | 0 | 0 | 0 | 0
PA-30A-011 | Nắp chụp sứ cách điện đứng màu xám (dài 390mm) | Cái |  |  |  | 0 | 0 | 0 | 0 | 0 | 0 | 0 | 0
PA-30A-012 | Nắp chụp cách điện kẹp quai màu xám | Cái |  |  |  | 0 | 0 | 0 | 0 | 0 | 0 | 0 | 0
PA-30A-013 | Nắp chụp MBA F90 màu xám | Cái |  |  |  | 0 | 0 | 0 | 0 | 0 | 0 | 0 | 0
PA-30A-014 | Nắp chụp MBA F120 màu xám | Cái |  |  |  | 0 | 0 | 0 | 0 | 0 | 0 | 0 | 0
PA-30A-015 | Nắp chụp MBA F145 màu xám | Cái |  |  |  | 0 | 0 | 0 | 0 | 0 | 0 | 0 | 0
PA-30A-016 | Nắp chụp MBA F170 màu xám | Cái |  |  |  | 0 | 0 | 0 | 0 | 0 | 0 | 0 | 0
PA-30A-017 | Nắp chụp LA màu xanh | Cái |  |  |  | 0 | 0 | 0 | 0 | 0 | 0 | 0 | 0
PA-30A-018 | Nắp chụp LA màu đỏ | Cái |  |  |  | 0 | 0 | 0 | 0 | 0 | 0 | 0 | 0
PA-30A-019 | Nắp chụp LA màu vàng | Cái |  |  |  | 0 | 0 | 0 | 0 | 0 | 0 | 0 | 0
PA-30A-020 | Nắp chụp trên FCO màu đỏ | Cái |  |  |  | 0 | 0 | 0 | 0 | 0 | 0 | 0 | 0
PA-30A-021 | Nắp chụp trên FCO màu vàng | Cái |  |  |  | 0 | 0 | 0 | 0 | 0 | 0 | 0 | 0
PA-30A-022 | Nắp chụp trên FCO màu xanh | Cái |  |  |  | 0 | 0 | 0 | 0 | 0 | 0 | 0 | 0
PA-30A-023 | Nắp chụp trên LBFCO màu đỏ | Cái |  |  |  | 0 | 0 | 0 | 0 | 0 | 0 | 0 | 0
PA-30A-024 | Nắp chụp trên LBFCO màu vàng | Cái |  |  |  | 0 | 0 | 0 | 0 | 0 | 0 | 0 | 0
PA-30A-025 | Nắp chụp trên LBFCO màu xanh | Cái |  |  |  | 0 | 0 | 0 | 0 | 0 | 0 | 0 | 0
PA-30A-026 | Nắp chụp dưới FCO, LBFCO màu đỏ | Cái |  |  |  | 0 | 0 | 0 | 0 | 0 | 0 | 0 | 0
PA-30A-027 | Nắp chụp dưới FCO, LBFCO màu vàng | Cái |  |  |  | 0 | 0 | 0 | 0 | 0 | 0 | 0 | 0
PA-30A-028 | Nắp chụp dưới FCO, LBFCO màu xanh | Cái |  |  |  | 0 | 0 | 0 | 0 | 0 | 0 | 0 | 0
PA-30A-029 | Nắp chụp MBT F90 màu xanh | Cái |  |  |  | 0 | 0 | 0 | 0 | 0 | 0 | 0 | 0
PA-30A-030 | Nắp chụp MBT F90 màu đỏ | Cái |  |  |  | 0 | 0 | 0 | 0 | 0 | 0 | 0 | 0
PA-30A-031 | Nắp chụp MBT F90 màu vàng | Cái |  |  |  | 0 | 0 | 0 | 0 | 0 | 0 | 0 | 0
PA-30A-032 | Nắp chụp MBT F120 màu xanh | Cái |  |  |  | 0 | 0 | 0 | 0 | 0 | 0 | 0 | 0
PA-30A-033 | Nắp chụp MBT F120 màu đỏ | Cái |  |  |  | 0 | 0 | 0 | 0 | 0 | 0 | 0 | 0
PA-30A-034 | Nắp chụp MBT F120 màu vàng | Cái |  |  |  | 0 | 0 | 0 | 0 | 0 | 0 | 0 | 0
PA-30A-035 | Nắp chụp MBT F145 màu xanh | Cái |  |  |  | 0 | 0 | 0 | 0 | 0 | 0 | 0 | 0
PA-30A-036 | Nắp chụp MBT F145 màu đỏ | Cái |  |  |  | 0 | 0 | 0 | 0 | 0 | 0 | 0 | 0
PA-30A-037 | Nắp chụp MBT F145 màu vàng | Cái |  |  |  | 0 | 0 | 0 | 0 | 0 | 0 | 0 | 0
PA-30A-038 | Nắp chụp MBT F170 màu xanh | Cái |  |  |  | 0 | 0 | 0 | 0 | 0 | 0 | 0 | 0
PA-30A-039 | Nắp chụp MBT F170 màu đỏ | Cái |  |  |  | 0 | 0 | 0 | 0 | 0 | 0 | 0 | 0
PA-30A-040 | Nắp chụp MBT F170 màu vàng | Cái |  |  |  | 0 | 0 | 0 | 0 | 0 | 0 | 0 | 0
PA-30A-041 | Nắp chụp sứ cách điện đứng đơn thẳng màu xanh (dài 1,3 mét) | Cái |  |  |  | 0 | 0 | 0 | 0 | 0 | 0 | 0 | 0
PA-30A-042 | Nắp chụp sứ cách điện đứng đơn thẳng màu đỏ (dài 1,3 mét) | Cái |  |  |  | 0 | 0 | 0 | 0 | 0 | 0 | 0 | 0
PA-30A-043 | Nắp chụp sứ cách điện đứng đơn thẳng màu vàng (dài 1,3 mét) | Cái |  |  |  | 0 | 0 | 0 | 0 | 0 | 0 | 0 | 0
PA-30A-044 | Nắp chụp sứ cách điện đứng đơn góc màu xanh (dài 1,3 mét) | Cái |  |  |  | 0 | 0 | 0 | 0 | 0 | 0 | 0 | 0
PA-30A-045 | Nắp chụp sứ cách điện đứng đơn góc màu đỏ (dài 1,3 mét) | Cái |  |  |  | 0 | 0 | 0 | 0 | 0 | 0 | 0 | 0
PA-30A-046 | Nắp chụp sứ cách điện đứng đơn góc màu vàng (dài 1,3 mét) | Cái |  |  |  | 0 | 0 | 0 | 0 | 0 | 0 | 0 | 0
PA-30A-047 | Nắp chụp sứ cách điện đứng đôi thẳng màu xanh (dài 1,588 mét, tim sứ 288mm) | Cái |  |  |  | 0 | 0 | 0 | 0 | 0 | 0 | 0 | 0
PA-30A-048 | Nắp chụp sứ cách điện đứng đôi thẳng màu đỏ (dài 1,588 mét, tim sứ 288mm) | Cái |  |  |  | 0 | 0 | 0 | 0 | 0 | 0 | 0 | 0
PA-30A-049 | Nắp chụp sứ cách điện đứng đôi thẳng màu vàng (dài 1,588 mét, tim sứ 288mm) | Cái |  |  |  | 0 | 0 | 0 | 0 | 0 | 0 | 0 | 0
PA-30A-050 | Nắp chụp sứ cách điện đứng đôi góc màu xanh (dài 1,588 mét, tim sứ 288mm) | Cái |  |  |  | 0 | 0 | 0 | 0 | 0 | 0 | 0 | 0
PA-30A-051 | Nắp chụp sứ cách điện đứng đôi góc màu đỏ (dài 1,588 mét, tim sứ 288mm) | Cái |  |  |  | 0 | 0 | 0 | 0 | 0 | 0 | 0 | 0
PA-30A-052 | Nắp chụp sứ cách điện đứng đôi góc màu vàng (dài 1,588 mét, tim sứ 288mm) | Cái |  |  |  | 0 | 0 | 0 | 0 | 0 | 0 | 0 | 0
PA-30A-053 | Nắp chụp sứ cách điện đứng màu xanh (dài 390mm) | Cái |  |  |  | 0 | 0 | 0 | 0 | 0 | 0 | 0 | 0
PA-30A-054 | Nắp chụp sứ cách điện đứng màu đỏ (dài 390mm) | Cái |  |  |  | 0 | 0 | 0 | 0 | 0 | 0 | 0 | 0
PA-30A-055 | Nắp chụp sứ cách điện đứng màu vàng (dài 390mm) | Cái |  |  |  | 0 | 0 | 0 | 0 | 0 | 0 | 0 | 0
PA-30A-056 | Nắp chụp cách điện kẹp quai màu xanh | Cái |  |  |  | 0 | 0 | 0 | 0 | 0 | 0 | 0 | 0
PA-30A-057 | Nắp chụp cách điện kẹp quai màu đỏ | Cái |  |  |  | 0 | 0 | 0 | 0 | 0 | 0 | 0 | 0
PA-30A-058 | Nắp chụp cách điện kẹp quai màu vàng | Cái |  |  |  | 0 | 0 | 0 | 0 | 0 | 0 | 0 | 0
PA-30A-059 | Nắp chụp TU màu đỏ | Cái |  |  |  | 0 | 0 | 0 | 0 | 0 | 0 | 0 | 0
PA-30A-060 | Nắp chụp TU màu vàng | Cái |  |  |  | 0 | 0 | 0 | 0 | 0 | 0 | 0 | 0
PA-30A-061 | Nắp chụp TU màu xanh | Cái |  |  |  | 0 | 0 | 0 | 0 | 0 | 0 | 0 | 0
PA-30A-062 | Nắp chụp TI màu đỏ | Cái |  |  |  | 0 | 0 | 0 | 0 | 0 | 0 | 0 | 0
PA-30A-063 | Nắp chụp TI màu vàng | Cái |  |  |  | 0 | 0 | 0 | 0 | 0 | 0 | 0 | 0
PA-30A-064 | Nắp chụp TI màu xanh | Cái |  |  |  | 0 | 0 | 0 | 0 | 0 | 0 | 0 | 0
PA-30A-065 | Nắp chụp cực TU-TI màu đỏ | Cái |  |  |  | 0 | 0 | 0 | 0 | 0 | 0 | 0 | 0
PA-30A-066 | Nắp chụp cực TU-TI màu vàng | Cái |  |  |  | 0 | 0 | 0 | 0 | 0 | 0 | 0 | 0
PA-30A-067 | Nắp chụp cực TU-TI màu xanh | Cái |  |  |  | 0 | 0 | 0 | 0 | 0 | 0 | 0 | 0
PA-30A-068 | Nắp chụp hạ thế máy biến thế màu đỏ | Cái |  |  |  | 0 | 0 | 0 | 0 | 0 | 0 | 0 | 0
PA-30A-069 | Nắp chụp hạ thế máy biến thế màu vàng | Cái |  |  |  | 0 | 0 | 0 | 0 | 0 | 0 | 0 | 0
PA-30A-070 | Nắp chụp hạ thế máy biến thế màu xám | Cái |  |  |  | 0 | 0 | 0 | 0 | 0 | 0 | 0 | 0
PA-30A-071 | Nắp chụp hạ thế máy biến thế màu xanh | Cái |  |  |  | 0 | 0 | 0 | 0 | 0 | 0 | 0 | 0
PA-31A | COSSE ÉP ĐỒNG NHÔM | Cái |  |  |  | 0 | 0 | 0 | 0 | 0 | 0 | 0 | 0
PA-31A-001 | Cosse ép Cu-Al 16mm2-N-TA dài 45mm chiều dài ép dây 21mm | Cái |  |  |  | 0 | 0 | 0 | 0 | 0 | 0 | 0 | 0
PA-31A-002 | Cosse ép Cu-Al 16mm2-N-TA dài 52mm chiều dài ép dây 28mm | Cái |  |  |  | 0 | 0 | 0 | 0 | 0 | 0 | 0 | 0
PA-31A-003 | Cosse ép Cu-Al 25mm2-N-TA dài 45mm chiều dài ép dây 21mm | Cái |  |  |  | 0 | 0 | 0 | 0 | 0 | 0 | 0 | 0
PA-31A-004 | Cosse ép Cu-Al 25mm2-N-TA dài 52mm chiều dài ép dây 28mm | Cái |  |  |  | 0 | 0 | 0 | 0 | 0 | 0 | 0 | 0
PA-31A-005 | Cosse ép Cu-Al 35mm2-N-TA dài 51mm chiều dài ép dây 23mm | Cái |  |  |  | 0 | 0 | 0 | 0 | 0 | 0 | 0 | 0
PA-31A-006 | Cosse ép Cu-Al 35mm2-N-TA dài 60mm chiều dài ép dây 32mm | Cái |  |  |  | 0 | 0 | 0 | 0 | 0 | 0 | 0 | 0
PA-31A-007 | Cosse ép Cu-Al 50mm2-N-TA dài 51mm chiều dài ép dây 23mm | Cái |  |  |  | 0 | 0 | 0 | 0 | 0 | 0 | 0 | 0
PA-31A-008 | Cosse ép Cu-Al 50mm2-N-TA dài 64mm chiều dài ép dây 36mm | Cái |  |  |  | 0 | 0 | 0 | 0 | 0 | 0 | 0 | 0
PA-31A-009 | Cosse ép Cu-Al 70mm2-N-TA dài 58mm chiều dài ép dây 24mm | Cái |  |  |  | 0 | 0 | 0 | 0 | 0 | 0 | 0 | 0
PA-31A-010 | Cosse ép Cu-Al 70mm2-N-TA dài 72mm chiều dài ép dây 38mm | Cái |  |  |  | 0 | 0 | 0 | 0 | 0 | 0 | 0 | 0
PA-31A-011 | Cosse ép Cu-Al 95mm2-N-TA dài 65mm chiều dài ép dây 26mm | Cái |  |  |  | 0 | 0 | 0 | 0 | 0 | 0 | 0 | 0
PA-31A-012 | Cosse ép Cu-Al 95mm2-N-TA dài 81mm chiều dài ép dây 42mm | Cái |  |  |  | 0 | 0 | 0 | 0 | 0 | 0 | 0 | 0
PA-31A-013 | Cosse ép Cu-Al 120mm2-N-TA dài 71mm chiều dài ép dây 27mm | Cái |  |  |  | 0 | 0 | 0 | 0 | 0 | 0 | 0 | 0
PA-31A-014 | Cosse ép Cu-Al 120mm2-N-TA dài 86mm chiều dài ép dây 42mm | Cái |  |  |  | 0 | 0 | 0 | 0 | 0 | 0 | 0 | 0
PA-31A-015 | Cosse ép Cu-Al 150mm2-N-TA dài 76mm chiều dài ép dây 27mm | Cái |  |  |  | 0 | 0 | 0 | 0 | 0 | 0 | 0 | 0
PA-31A-016 | Cosse ép Cu-Al 150mm2-N-TA dài 101mm chiều dài ép dây 52mm | Cái |  |  |  | 0 | 0 | 0 | 0 | 0 | 0 | 0 | 0
PA-31A-017 | Cosse ép Cu-Al 185mm2-N-TA dài 83mm chiều dài ép dây 29mm | Cái |  |  |  | 0 | 0 | 0 | 0 | 0 | 0 | 0 | 0
PA-31A-018 | Cosse ép Cu-Al 185mm2-N-TA dài 106mm chiều dài ép dây 52mm | Cái |  |  |  | 0 | 0 | 0 | 0 | 0 | 0 | 0 | 0
PA-31A-019 | Cosse ép Cu-Al 240mm2-N-TA dài 93mm chiều dài ép dây 29mm | Cái |  |  |  | 0 | 0 | 0 | 0 | 0 | 0 | 0 | 0
PA-31A-020 | Cosse ép Cu-Al 240mm2-N-TA dài 115mm chiều dài ép dây 58mm | Cái |  |  |  | 0 | 0 | 0 | 0 | 0 | 0 | 0 | 0
PA-31A-021 | Cosse ép Cu-Al 300mm2-N-TA dài 103mm chiều dài ép dây 43mm | Cái |  |  |  | 0 | 0 | 0 | 0 | 0 | 0 | 0 | 0
PA-31A-022 | Cosse ép Cu-Al 300mm2-N-TA dài 130mm chiều dài ép dây 70mm | Cái |  |  |  | 0 | 0 | 0 | 0 | 0 | 0 | 0 | 0
PA-31A-023 | Cosse ép Cu-Al 400mm2-N-TA dài 112mm chiều dài ép dây 48mm | Cái |  |  |  | 0 | 0 | 0 | 0 | 0 | 0 | 0 | 0
PA-31A-024 | Cosse ép Cu-Al 400mm2 - N-TA dài 140mm chiều dài ép dây 76mm | Cái |  |  |  | 0 | 0 | 0 | 0 | 0 | 0 | 0 | 0
PA-31A-025 | Cosse ép Cu-Al 16mm2-2N-TA dài 90mm chiều dài ép dây 21mm | Cái |  |  |  | 0 | 0 | 0 | 0 | 0 | 0 | 0 | 0
PA-31A-026 | Cosse ép Cu-Al 16mm2-2N-TA dài 97mm chiều dài ép dây 28mm | Cái |  |  |  | 0 | 0 | 0 | 0 | 0 | 0 | 0 | 0
PA-31A-027 | Cosse ép Cu-Al 25mm2-2N-TA dài 90mm chiều dài ép dây 21mm | Cái |  |  |  | 0 | 0 | 0 | 0 | 0 | 0 | 0 | 0
PA-31A-028 | Cosse ép Cu-Al 25mm2-2N-TA dài 97mm chiều dài ép dây 28mm | Cái |  |  |  | 0 | 0 | 0 | 0 | 0 | 0 | 0 | 0
PA-31A-029 | Cosse ép Cu-Al 35mm2 - 2N- TA dài 96mm chiều dài ép dây 23mm | Cái |  |  |  | 0 | 0 | 0 | 0 | 0 | 0 | 0 | 0
PA-31A-030 | Cosse ép Cu-Al 35mm2 - 2N- TA dài 105mm chiều dài ép dây 32mm | Cái |  |  |  | 0 | 0 | 0 | 0 | 0 | 0 | 0 | 0
PA-31A-031 | Cosse ép Cu-Al 50mm2-2N-TA dài 96mm chiều dài ép dây 23mm | Cái |  |  |  | 0 | 0 | 0 | 0 | 0 | 0 | 0 | 0
PA-31A-032 | Cosse ép Cu-Al 50mm2-2N-TA dài 109mm chiều dài ép dây 36mm | Cái |  |  |  | 0 | 0 | 0 | 0 | 0 | 0 | 0 | 0
PA-31A-033 | Cosse ép Cu-Al 70mm2-2N-TA dài 103mm chiều dài ép dây 24mm | Cái |  |  |  | 0 | 0 | 0 | 0 | 0 | 0 | 0 | 0
PA-31A-034 | Cosse ép Cu-Al 70mm2-2N-TA dài 117mm chiều dài ép dây 38mm | Cái |  |  |  | 0 | 0 | 0 | 0 | 0 | 0 | 0 | 0
PA-31A-035 | Cosse ép Cu-Al 95mm2-2N-TA dài 110mm chiều dài ép dây 26mm | Cái |  |  |  | 0 | 0 | 0 | 0 | 0 | 0 | 0 | 0
PA-31A-036 | Cosse ép Cu-Al 95mm2-2N-TA dài 126mm chiều dài ép dây 42mm | Cái |  |  |  | 0 | 0 | 0 | 0 | 0 | 0 | 0 | 0
PA-31A-037 | Cosse ép Cu-Al 120mm2-2N-TA dài 116mm chiều dài ép dây 27mm | Cái |  |  |  | 0 | 0 | 0 | 0 | 0 | 0 | 0 | 0
PA-31A-038 | Cosse ép Cu-Al 120mm2-2N-TA dài 131mm chiều dài ép dây 42mm | Cái |  |  |  | 0 | 0 | 0 | 0 | 0 | 0 | 0 | 0
PA-31A-039 | Cosse ép Cu-Al 150mm2-2N-TA dài 121mm chiều dài ép dây 27mm | Cái |  |  |  | 0 | 0 | 0 | 0 | 0 | 0 | 0 | 0
PA-31A-040 | Cosse ép Cu-Al 150mm2-2N-TA dài 146mm chiều dài ép dây 52mm | Cái |  |  |  | 0 | 0 | 0 | 0 | 0 | 0 | 0 | 0
PA-31A-041 | Cosse ép Cu-Al 185mm2-2N-TA dài 128mm chiều dài ép dây 29mm | Cái |  |  |  | 0 | 0 | 0 | 0 | 0 | 0 | 0 | 0
PA-31A-042 | Cosse ép Cu-Al 185mm2-2N-TA dài 151mm chiều dài ép dây 52mm | Cái |  |  |  | 0 | 0 | 0 | 0 | 0 | 0 | 0 | 0
PA-31A-043 | Cosse ép Cu-Al 240mm2-2N-TA dài 138mm chiều dài ép dây 36mm | Cái |  |  |  | 0 | 0 | 0 | 0 | 0 | 0 | 0 | 0
PA-31A-044 | Cosse ép Cu-Al 240mm2-2N-TA dài 160mm chiều dài ép dây 58mm | Cái |  |  |  | 0 | 0 | 0 | 0 | 0 | 0 | 0 | 0
PA-31A-045 | Cosse ép Cu-Al 300mm2-2N-TA dài 148mm chiều dài ép dây 43mm | Cái |  |  |  | 0 | 0 | 0 | 0 | 0 | 0 | 0 | 0
PA-31A-046 | Cosse ép Cu-Al 300mm2-2N-TA dài 175mm chiều dài ép dây 70mm | Cái |  |  |  | 0 | 0 | 0 | 0 | 0 | 0 | 0 | 0
PA-31A-047 | Cosse ép Cu-Al 400mm2-2N-TA dài 157mm chiều dài ép dây 48mm | Cái |  |  |  | 0 | 0 | 0 | 0 | 0 | 0 | 0 | 0
PA-31A-048 | Cosse ép Cu-Al 400mm2-2N-TA dài 185mm chiều dài ép dây 76mm | Cái |  |  |  | 0 | 0 | 0 | 0 | 0 | 0 | 0 | 0
PA-32A | TỦ ĐIỆN HẠ THẾ COMPOSITER ( Polymer Alpha ) | Cái |  |  |  | 0 | 0 | 0 | 0 | 0 | 0 | 0 | 0
PA-32A-001 | Tủ điện compositer H500* W300 * D200 | Cái |  |  |  | 0 | 0 | 0 | 0 | 0 | 0 | 0 | 0
PA-32A-002 | Tủ điện compositer H630* W450 * D420 | Cái |  |  |  | 0 | 0 | 0 | 0 | 0 | 0 | 0 | 0
PA-32A-003 | Tủ điện compositer H630* W900 * D420 | Cái |  |  |  | 0 | 0 | 0 | 0 | 0 | 0 | 0 | 0
PA-32A-004 | Tủ điện compositer H760* W500 * D340 | Cái |  |  |  | 0 | 0 | 0 | 0 | 0 | 0 | 0 | 0
PA-32A-005 | Tủ điện compositer H800* W380 * D300 | Cái |  |  |  | 0 | 0 | 0 | 0 | 0 | 0 | 0 | 0
PA-32A-006 | Tủ điện compositer H920* W460 * D420 | Cái |  |  |  | 0 | 0 | 0 | 0 | 0 | 0 | 0 | 0
PA-32A-007 | Tủ điện compositer H990* W500 * D340 | Cái |  |  |  | 0 | 0 | 0 | 0 | 0 | 0 | 0 | 0
PA-32A-008 | Tủ điện compositer H1000* W400 * D300 | Cái |  |  |  | 0 | 0 | 0 | 0 | 0 | 0 | 0 | 0
PA-32A-009 | Tủ điện compositer H1050* W600 * D400 | Cái |  |  |  | 0 | 0 | 0 | 0 | 0 | 0 | 0 | 0
PA-32A-010 | Tủ điện compositer H1200* W500 * D320 | Cái |  |  |  | 0 | 0 | 0 | 0 | 0 | 0 | 0 | 0
PA-32A-011 | Tủ điện compositer H1250* W600 * D450 | Cái |  |  |  | 0 | 0 | 0 | 0 | 0 | 0 | 0 | 0
PA-32A-012 | Tủ điện compositer H1250* W600 * D500 | Cái |  |  |  | 0 | 0 | 0 | 0 | 0 | 0 | 0 | 0
PA-32A-013 | Tủ điện compositer H1400*W1200 * D400 | Cái |  |  |  | 0 | 0 | 0 | 0 | 0 | 0 | 0 | 0
PA-32A-014 | Tủ điện compositer H1400*W600 * D400 | Cái |  |  |  | 0 | 0 | 0 | 0 | 0 | 0 | 0 | 0
PA-33A | NỐI ÉP ĐỒNG NHÔM - TUẤN ÂN | Cái |  |  |  | 0 | 0 | 0 | 0 | 0 | 0 | 0 | 0
PA-33A-001 | Nối ép đồng nhôm WR-159 | Cái |  |  |  | 0 | 0 | 0 | 0 | 0 | 0 | 0 | 0
PA-33A-002 | Nối ép đồng nhôm WR-259 | Cái |  |  |  | 0 | 0 | 0 | 0 | 0 | 0 | 0 | 0
PA-33A-003 | Nối ép đồng nhôm WR-279 | Cái |  |  |  | 0 | 0 | 0 | 0 | 0 | 0 | 0 | 0
PA-33A-004 | Nối ép đồng nhôm WR-379 | Cái |  |  |  | 0 | 0 | 0 | 0 | 0 | 0 | 0 | 0
PA-33A-005 | Nối ép đồng nhôm WR-399 | Cái |  |  |  | 0 | 0 | 0 | 0 | 0 | 0 | 0 | 0
PA-33A-006 | Nối ép đồng nhôm WR-419 | Cái |  |  |  | 0 | 0 | 0 | 0 | 0 | 0 | 0 | 0
PA-33A-007 | Nối ép đồng nhôm WR-815 | Cái |  |  |  | 0 | 0 | 0 | 0 | 0 | 0 | 0 | 0
PA-33A-008 | Nối ép đồng nhôm WR-835 | Cái |  |  |  | 0 | 0 | 0 | 0 | 0 | 0 | 0 | 0
PA-33A-009 | Nối ép đồng nhôm WR-909 | Cái |  |  |  | 0 | 0 | 0 | 0 | 0 | 0 | 0 | 0
PA-33A-010 | Nối ép đồng nhôm WR-929 | Cái |  |  |  | 0 | 0 | 0 | 0 | 0 | 0 | 0 | 0
PA-34A | KHÁNH TREO CÁP & ĐÀ COMPOSITER ( Polymer Alpha ) | Cái |  |  |  | 0 | 0 | 0 | 0 | 0 | 0 | 0 | 0
PA-34A-001 | Dây buộc cáp | Sợi |  |  |  | 0 | 0 | 0 | 0 | 0 | 0 | 0 | 0
PA-34A-002 | Ty cách điện đứng HDPE | Cái |  |  |  | 0 | 0 | 0 | 0 | 0 | 0 | 0 | 0
PA-34A-003 | Khánh định vị phân pha | Cái |  |  |  | 0 | 0 | 0 | 0 | 0 | 0 | 0 | 0
PA-34A-004 | Giá treo khánh định vị bao bồm kẹp dây trung tính và móc | Bộ |  |  |  | 0 | 0 | 0 | 0 | 0 | 0 | 0 | 0
PA-34A-005 | Thanh chống lắc trọn bộ | Bộ |  |  |  | 0 | 0 | 0 | 0 | 0 | 0 | 0 | 0
PA-34A-006 | Giá đỡ trụ góc | Cái |  |  |  | 0 | 0 | 0 | 0 | 0 | 0 | 0 | 0
PA-34A-007 | Giá đừng dây | Cái |  |  |  | 0 | 0 | 0 | 0 | 0 | 0 | 0 | 0
PA-34A-008 | Cách điện đứng HDPE, không ty | Cái |  |  |  | 0 | 0 | 0 | 0 | 0 | 0 | 0 | 0
PA-34A-009 | Đà chữ A, Compositer | Cái |  |  |  | 0 | 0 | 0 | 0 | 0 | 0 | 0 | 0
PA-34A-010 | Đà chữ I, Compositer | Cái |  |  |  | 0 | 0 | 0 | 0 | 0 | 0 | 0 | 0
PA-34A-011 | Thanh chống V, Compositer | Cái |  |  |  | 0 | 0 | 0 | 0 | 0 | 0 | 0 | 0
PA-35A | KẸP AC | Cái |  |  |  | 0 | 0 | 0 | 0 | 0 | 0 | 0 | 0
PA-35A-001 | Kẹp AC 25 - 35 , 1 boulon | Cái |  |  |  | 0 | 0 | 0 | 0 | 0 | 0 | 0 | 0
PA-35A-002 | Kẹp AC 25 - 70 , 2 boulon | Cái |  |  |  | 0 | 0 | 0 | 0 | 0 | 0 | 0 | 0
PA-35A-003 | Kẹp AC 25 - 70 , 3 boulon | Cái |  |  |  | 0 | 0 | 0 | 0 | 0 | 0 | 0 | 0
PA-35A-004 | Kẹp AC 25 - 150 , 2 boulon | Cái |  |  |  | 0 | 0 | 0 | 0 | 0 | 0 | 0 | 0
PA-35A-005 | Kẹp AC 25 - 150 , 3 boulon | Cái |  |  |  | 0 | 0 | 0 | 0 | 0 | 0 | 0 | 0
PA-35A-006 | Kẹp AC 25 - 240 , 2 boulon | Cái |  |  |  | 0 | 0 | 0 | 0 | 0 | 0 | 0 | 0
PA-35A-007 | Kẹp AC 25 - 240 , 3 boulon | Cái |  |  |  | 0 | 0 | 0 | 0 | 0 | 0 | 0 | 0
PA-36A | PHỤ KIỆN ĐƯỜNG DÂY TRUNG THẾ | 0 |  |  |  | 0 | 0 | 0 | 0 | 0 | 0 | 0 | 0
PA-36A-001 | Kẹp dừng 25 - 70mm2, loại cong 2U | Cái |  |  |  | 0 | 0 | 0 | 0 | 0 | 0 | 0 | 0
PA-36A-002 | Kẹp dừng 25 - 120mm2, loại cong 3U | Cái |  |  |  | 0 | 0 | 0 | 0 | 0 | 0 | 0 | 0
PA-36A-003 | Kẹp dừng 25 - 240mm2, loại cong 3U | Cái |  |  |  | 0 | 0 | 0 | 0 | 0 | 0 | 0 | 0
PA-36A-004 | Kẹp dừng 25 - 240mm2, loại cong 4U | Cái |  |  |  | 0 | 0 | 0 | 0 | 0 | 0 | 0 | 0
PA-36A-005 | Kẹp dừng 50-240mm2, loại cong 5U | Cái |  |  |  | 0 | 0 | 0 | 0 | 0 | 0 | 0 | 0
PA-36A-006 | Kẹp dừng 50 - 240mm2, loại cong 3U dây bọc | Cái |  |  |  | 0 | 0 | 0 | 0 | 0 | 0 | 0 | 0
PA-36A-007 | Kẹp dừng 50 - 240mm2, loại cong 4U dây bọc | Cái |  |  |  | 0 | 0 | 0 | 0 | 0 | 0 | 0 | 0
PA-36A-008 | Kẹp dừng 50 - 240mm2, loại cong 5U dây bọc | Cái |  |  |  | 0 | 0 | 0 | 0 | 0 | 0 | 0 | 0
PA-36A-009 | Kẹp dừng thẳng 25 - 70mm2 - 3U | Cái |  |  |  | 0 | 0 | 0 | 0 | 0 | 0 | 0 | 0
PA-36A-010 | Kẹp dừng thẳng 25 - 150mm2 - 4U | Cái |  |  |  | 0 | 0 | 0 | 0 | 0 | 0 | 0 | 0
PA-36A-011 | Kẹp dừng thẳng 25 - 240mm2 - 5U | Cái |  |  |  | 0 | 0 | 0 | 0 | 0 | 0 | 0 | 0
PA-37A | ỐNG NỐI SỬ DỤNG CHO DÂY NHÔM | Cái |  |  |  | 0 | 0 | 0 | 0 | 0 | 0 | 0 | 0
PA-37A-001 | Ống nối ON-AL 35mm2 dài 130mm | Ống |  |  |  | 0 | 0 | 0 | 0 | 0 | 0 | 0 | 0
PA-37A-002 | Ống nối ON-AL 50mm2 dài 180mm | Ống |  |  |  | 0 | 0 | 0 | 0 | 0 | 0 | 0 | 0
PA-37A-003 | Ống nối ON-AL 70mm2 dài 230mm | Ống |  |  |  | 0 | 0 | 0 | 0 | 0 | 0 | 0 | 0
PA-37A-004 | Ống nối ON-AL 95mm2 dài 230mm | Ống |  |  |  | 0 | 0 | 0 | 0 | 0 | 0 | 0 | 0
PA-37A-005 | Ống nối ON-AL 120mm2 dài 240mm | Ống |  |  |  | 0 | 0 | 0 | 0 | 0 | 0 | 0 | 0
PA-37A-006 | Ống nối ON-AL 150mm2 dài 290mm | Ống |  |  |  | 0 | 0 | 0 | 0 | 0 | 0 | 0 | 0
PA-37A-007 | Ống nối ON-AL 185mm2 dài 290mm | Ống |  |  |  | 0 | 0 | 0 | 0 | 0 | 0 | 0 | 0
PA-37A-008 | Ống nối ON-AL 240mm2 dài 340mm | Ống |  |  |  | 0 | 0 | 0 | 0 | 0 | 0 | 0 | 0
PA-37A-009 | Ống nối ON-AL 300mm2 dài 340mm | Ống |  |  |  | 0 | 0 | 0 | 0 | 0 | 0 | 0 | 0
PA-37A-010 | Ống nối ON-AL 400mm2 dài 340mm | Ống |  |  |  | 0 | 0 | 0 | 0 | 0 | 0 | 0 | 0
PA-38A | KẸP QUAI | 0 |  |  |  | 0 | 0 | 0 | 0 | 0 | 0 | 0 | 0
PA-38A-001 | Kẹp quai 2/0 lọai ty, trung thế | Cái |  |  |  | 0 | 0 | 0 | 0 | 0 | 0 | 0 | 0
PA-38A-002 | Kẹp quai 4/0 lọai ty, trung thế | Cái |  |  |  | 0 | 0 | 0 | 0 | 0 | 0 | 0 | 0
PA-38A-003 | Kẹp quai 150-240mm2 loại ty, trung thế | Cái |  |  |  | 0 | 0 | 0 | 0 | 0 | 0 | 0 | 0
PA-38A-004 | Kẹp quai 2/0 loại thường | Cái |  |  |  | 0 | 0 | 0 | 0 | 0 | 0 | 0 | 0
PA-38A-005 | Kẹp quai 4/0 loại thường | Cái |  |  |  | 0 | 0 | 0 | 0 | 0 | 0 | 0 | 0
PA-38A-006 | Kẹp quai 2/0 boulon inox, trung thế | Cái |  |  |  | 0 | 0 | 0 | 0 | 0 | 0 | 0 | 0
PA-38A-007 | Kẹp quai 4/0 boulon inox, trung thế | Cái |  |  |  | 0 | 0 | 0 | 0 | 0 | 0 | 0 | 0
PA-38A-008 | Kẹp quai 150-240 boulon inox, trung thế | Cái |  |  |  | 0 | 0 | 0 | 0 | 0 | 0 | 0 | 0
PA-38A-009 | Kẹp quai dạng ép 50-70 | Cái |  |  |  | 0 | 0 | 0 | 0 | 0 | 0 | 0 | 0
PA-38A-010 | Kẹp quai dạng ép 95-120 | Cái |  |  |  | 0 | 0 | 0 | 0 | 0 | 0 | 0 | 0
PA-38A-011 | Kẹp quai dạng ép 150-240 | Cái |  |  |  | 0 | 0 | 0 | 0 | 0 | 0 | 0 | 0
PA-39A | HOTLINE | 0 |  |  |  | 0 | 0 | 0 | 0 | 0 | 0 | 0 | 0
PA-39A-001 | Hotline 2/0 | Cái |  |  |  | 0 | 0 | 0 | 0 | 0 | 0 | 0 | 0
PA-39A-002 | Hotline 4/0 | Cái |  |  |  | 0 | 0 | 0 | 0 | 0 | 0 | 0 | 0
PA-39A-003 | Hotline Cu 240mm2, mỏ vịt | Cái |  |  |  | 0 | 0 | 0 | 0 | 0 | 0 | 0 | 0
PA-39A-004 | Hotline Al 4/0 | Cái |  |  |  | 0 | 0 | 0 | 0 | 0 | 0 | 0 | 0
PA-39A-005 | Hotline Al 240mm2, mỏ vịt | Cái |  |  |  | 0 | 0 | 0 | 0 | 0 | 0 | 0 | 0
PA-39A-006 | Hotline Al 240-300mm2, mỏ vịt | Cái |  |  |  | 0 | 0 | 0 | 0 | 0 | 0 | 0 | 0
PA-39A-007 | Hotline Cu 240mm2 | Cái |  |  |  | 0 | 0 | 0 | 0 | 0 | 0 | 0 | 0
PA-40A | COSSE ÉP SỬ DỤNG VỚI DÂY ĐỒNG ( có Compound) | Cái |  |  |  | 0 | 0 | 0 | 0 | 0 | 0 | 0 | 0
PA-40A-001 | Cosse ép Cu 16mm2-N dài 45mm chiều dài ép dây 21mm | Cái |  |  |  | 0 | 0 | 0 | 0 | 0 | 0 | 0 | 0
PA-40A-002 | Cosse ép Cu 16mm2-N dài 52mm chiều dài ép dây 28mm | Cái |  |  |  | 0 | 0 | 0 | 0 | 0 | 0 | 0 | 0
PA-40A-003 | Cosse ép Cu 25mm2-N dài 45mm chiều dài ép dây 21mm | Cái |  |  |  | 0 | 0 | 0 | 0 | 0 | 0 | 0 | 0
PA-40A-004 | Cosse ép Cu 25mm2-N dài 52mm chiều dài ép dây 28mm | Cái |  |  |  | 0 | 0 | 0 | 0 | 0 | 0 | 0 | 0
PA-40A-005 | Cosse ép Cu 35mm2-N dài 51mm chiều dài ép dây 23mm | Cái |  |  |  | 0 | 0 | 0 | 0 | 0 | 0 | 0 | 0
PA-40A-006 | Cosse ép Cu 35mm2-N dài 60mm chiều dài ép dây 32mm | Cái |  |  |  | 0 | 0 | 0 | 0 | 0 | 0 | 0 | 0
PA-40A-007 | Cosse ép Cu 50mm2-N dài 51mm chiều dài ép dây 23mm | Cái |  |  |  | 0 | 0 | 0 | 0 | 0 | 0 | 0 | 0
PA-40A-008 | Cosse ép Cu 50mm2-N dài 64mm chiều dài ép dây 36mm | Cái |  |  |  | 0 | 0 | 0 | 0 | 0 | 0 | 0 | 0
PA-40A-009 | Cosse ép Cu 70mm2-N dài 58mm chiều dài ép dây 24mm | Cái |  |  |  | 0 | 0 | 0 | 0 | 0 | 0 | 0 | 0
PA-40A-010 | Cosse ép Cu 70mm2-N dài 72mm chiều dài ép dây 38mm | Cái |  |  |  | 0 | 0 | 0 | 0 | 0 | 0 | 0 | 0
PA-40A-011 | Cosse ép Cu 95mm2-N dài 65mm chiều dài ép dây 26mm | Cái |  |  |  | 0 | 0 | 0 | 0 | 0 | 0 | 0 | 0
PA-40A-012 | Cosse ép Cu 95mm2-N dài 81mm chiều dài ép dây 42mm | Cái |  |  |  | 0 | 0 | 0 | 0 | 0 | 0 | 0 | 0
PA-40A-013 | Cosse ép Cu 120mm2-N dài 71mm chiều dài ép dây 27mm | Cái |  |  |  | 0 | 0 | 0 | 0 | 0 | 0 | 0 | 0
PA-40A-014 | Cosse ép Cu 120mm2-N dài 86mm chiều dài ép dây 42mm | Cái |  |  |  | 0 | 0 | 0 | 0 | 0 | 0 | 0 | 0
PA-40A-015 | Cosse ép Cu 150mm2-N dài 76mm chiều dài ép dây 27mm | Cái |  |  |  | 0 | 0 | 0 | 0 | 0 | 0 | 0 | 0
PA-40A-016 | Cosse ép Cu 150mm2-N dài 101mm chiều dài ép dây 52mm | Cái |  |  |  | 0 | 0 | 0 | 0 | 0 | 0 | 0 | 0
PA-40A-017 | Cosse ép Cu 185mm2-N dài 83mm chiều dài ép dây 29mm | Cái |  |  |  | 0 | 0 | 0 | 0 | 0 | 0 | 0 | 0
PA-40A-018 | Cosse ép Cu 185mm2-N dài 106mm chiều dài ép dây 52mm | Cái |  |  |  | 0 | 0 | 0 | 0 | 0 | 0 | 0 | 0
PA-40A-019 | Cosse ép Cu 200mm2-N dài 104mm chiều dài ép dây 50mm | Cái |  |  |  | 0 | 0 | 0 | 0 | 0 | 0 | 0 | 0
PA-40A-020 | Cosse ép Cu 240mm2-N dài 93mm chiều dài ép dây 36mm | Cái |  |  |  | 0 | 0 | 0 | 0 | 0 | 0 | 0 | 0
PA-40A-021 | Cosse ép Cu 240mm2-N dài 115mm chiều dài ép dây 58mm | Cái |  |  |  | 0 | 0 | 0 | 0 | 0 | 0 | 0 | 0
PA-40A-022 | Cosse ép Cu 300mm2-N dài 103mm chiều dài ép dây 43mm | Cái |  |  |  | 0 | 0 | 0 | 0 | 0 | 0 | 0 | 0
PA-40A-023 | Cosse ép Cu 300mm2-N dài 130mm chiều dài ép dây 70mm | Cái |  |  |  | 0 | 0 | 0 | 0 | 0 | 0 | 0 | 0
PA-40A-024 | Cosse ép Cu 400mm2-N dài 112mm chiều dài ép dây 48mm | Cái |  |  |  | 0 | 0 | 0 | 0 | 0 | 0 | 0 | 0
PA-40A-025 | Cosse ép Cu 400mm2-N dài 140mm chiều dài ép dây 76mm | Cái |  |  |  | 0 | 0 | 0 | 0 | 0 | 0 | 0 | 0
PA-40A-026 | Cosse ép Cu 16mm2-2N dài 90mm chiều dài ép dây 21mm | Cái |  |  |  | 0 | 0 | 0 | 0 | 0 | 0 | 0 | 0
PA-40A-027 | Cosse ép Cu 16mm2-2N dài 97mm chiều dài ép dây 28mm | Cái |  |  |  | 0 | 0 | 0 | 0 | 0 | 0 | 0 | 0
PA-40A-028 | Cosse ép Cu 25mm2-2N dài 90mm chiều dài ép dây 21mm | Cái |  |  |  | 0 | 0 | 0 | 0 | 0 | 0 | 0 | 0
PA-40A-029 | Cosse ép Cu 25mm2-2N dài 97mm chiều dài ép dây 28mm | Cái |  |  |  | 0 | 0 | 0 | 0 | 0 | 0 | 0 | 0
PA-40A-030 | Cosse ép Cu 35mm2-2N dài 96mm chiều dài ép dây 23mm | Cái |  |  |  | 0 | 0 | 0 | 0 | 0 | 0 | 0 | 0
PA-40A-031 | Cosse ép Cu 35mm2-2N dài 105mm chiều dài ép dây 32mm | Cái |  |  |  | 0 | 0 | 0 | 0 | 0 | 0 | 0 | 0
PA-40A-032 | Cosse ép Cu 50mm2-2N dài 96mm chiều dài ép dây 23mm | Cái |  |  |  | 0 | 0 | 0 | 0 | 0 | 0 | 0 | 0
PA-40A-033 | Cosse ép Cu 50mm2-2N dài 109mm chiều dài ép dây 36mm | Cái |  |  |  | 0 | 0 | 0 | 0 | 0 | 0 | 0 | 0
PA-40A-034 | Cosse ép Cu 70mm2-2N dài 103mm chiều dài ép dây 24mm | Cái |  |  |  | 0 | 0 | 0 | 0 | 0 | 0 | 0 | 0
PA-40A-035 | Cosse ép Cu 70mm2-2N dài 117mm chiều dài ép dây 38mm | Cái |  |  |  | 0 | 0 | 0 | 0 | 0 | 0 | 0 | 0
PA-40A-036 | Cosse ép Cu 95mm2-2N dài 110mm chiều dài ép dây 26mm | Cái |  |  |  | 0 | 0 | 0 | 0 | 0 | 0 | 0 | 0
PA-40A-037 | Cosse ép Cu 95mm2-2N dài 126mm chiều dài ép dây 42mm | Cái |  |  |  | 0 | 0 | 0 | 0 | 0 | 0 | 0 | 0
PA-40A-038 | Cosse ép Cu 120mm2-2N dài 116mm chiều dài ép dây 27mm | Cái |  |  |  | 0 | 0 | 0 | 0 | 0 | 0 | 0 | 0
PA-40A-039 | Cosse ép Cu 120mm2-2N dài 131mm chiều dài ép dây 42mm | Cái |  |  |  | 0 | 0 | 0 | 0 | 0 | 0 | 0 | 0
PA-40A-040 | Cosse ép Cu 150mm2-2N dài 121mm chiều dài ép dây 27mm | Cái |  |  |  | 0 | 0 | 0 | 0 | 0 | 0 | 0 | 0
PA-40A-041 | Cosse ép Cu 150mm2-2N dài 146mm chiều dài ép dây 52mm | Cái |  |  |  | 0 | 0 | 0 | 0 | 0 | 0 | 0 | 0
PA-40A-042 | Cosse ép Cu 185mm2-2N dài 128mm chiều dài ép dây 29mm | Cái |  |  |  | 0 | 0 | 0 | 0 | 0 | 0 | 0 | 0
PA-40A-043 | Cosse ép Cu 185mm2-2N dài 151mm chiều dài ép dây 52mm | Cái |  |  |  | 0 | 0 | 0 | 0 | 0 | 0 | 0 | 0
PA-40A-044 | Cosse ép Cu 200mm2-2N dài 149mm chiều dài ép dây 50mm | Cái |  |  |  | 0 | 0 | 0 | 0 | 0 | 0 | 0 | 0
PA-40A-045 | Cosse ép Cu 240mm2-2N dài 138mm chiều dài ép dây 36mm | Cái |  |  |  | 0 | 0 | 0 | 0 | 0 | 0 | 0 | 0
PA-40A-046 | Cosse ép Cu 240mm2-2N dài 160mm chiều dài ép dây 58mm | Cái |  |  |  | 0 | 0 | 0 | 0 | 0 | 0 | 0 | 0
PA-40A-047 | Cosse ép Cu 300mm2-2N dài 148mm chiều dài ép dây 43mm | Cái |  |  |  | 0 | 0 | 0 | 0 | 0 | 0 | 0 | 0
PA-40A-048 | Cosse ép Cu 300mm2-2N dài 175mm chiều dài ép dây 70mm | Cái |  |  |  | 0 | 0 | 0 | 0 | 0 | 0 | 0 | 0
PA-40A-049 | Cosse ép Cu 400mm2-2N dài 157mm chiều dài ép dây 48mm | Cái |  |  |  | 0 | 0 | 0 | 0 | 0 | 0 | 0 | 0
PA-40A-050 | Cosse ép Cu 400mm2 -2 N dài 185mm chiều dài ép dây 76mm | Cái |  |  |  | 0 | 0 | 0 | 0 | 0 | 0 | 0 | 0
PA-41A | ỐNG NỐI SỬ DỤNG CHO CÁP ĐỒNG | Cái |  |  |  | 0 | 0 | 0 | 0 | 0 | 0 | 0 | 0
PA-41A-001 | Ống nối ON - Cu 38mm2 dài 80mm | Ống |  |  |  | 0 | 0 | 0 | 0 | 0 | 0 | 0 | 0
PA-41A-002 | Ống nối ON - Cu 50mm2 dài 130mm | Ống |  |  |  | 0 | 0 | 0 | 0 | 0 | 0 | 0 | 0
PA-41A-003 | Ống nối ON - Cu 70mm2 dài 130mm | Ống |  |  |  | 0 | 0 | 0 | 0 | 0 | 0 | 0 | 0
PA-41A-004 | Ống nối ON - Cu 95mm2 dài 180mm | Ống |  |  |  | 0 | 0 | 0 | 0 | 0 | 0 | 0 | 0
PA-41A-005 | Ống nối ON - Cu 120mm2 dài 190mm | Ống |  |  |  | 0 | 0 | 0 | 0 | 0 | 0 | 0 | 0
PA-41A-006 | Ống nối ON - Cu 150mm2 dài 190mm | Ống |  |  |  | 0 | 0 | 0 | 0 | 0 | 0 | 0 | 0
PA-41A-007 | Ống nối ON - Cu 185mm2 dài 240mm | Ống |  |  |  | 0 | 0 | 0 | 0 | 0 | 0 | 0 | 0
PA-41A-008 | Ống nối ON - Cu 240mm2 dài 290mm | Ống |  |  |  | 0 | 0 | 0 | 0 | 0 | 0 | 0 | 0
PA-41A-009 | Ống nối ON - Cu 300mm2 dài 290mm | Ống |  |  |  | 0 | 0 | 0 | 0 | 0 | 0 | 0 | 0
PA-41A-010 | Ống nối ON - Cu 400mm2 dài 340mm | Ống |  |  |  | 0 | 0 | 0 | 0 | 0 | 0 | 0 | 0
PA-41A-011 | Ống nối OL-Cu 38mm2 dài 80mm | Ống |  |  |  | 0 | 0 | 0 | 0 | 0 | 0 | 0 | 0
PA-41A-012 | Ống nối OL-Cu 50mm2 dài 80mm | Ống |  |  |  | 0 | 0 | 0 | 0 | 0 | 0 | 0 | 0
PA-41A-013 | Ống nối OL-Cu 70mm2 dài 80mm | Ống |  |  |  | 0 | 0 | 0 | 0 | 0 | 0 | 0 | 0
PA-41A-014 | Ống nối OL-Cu 95mm2 dài 80mm | Ống |  |  |  | 0 | 0 | 0 | 0 | 0 | 0 | 0 | 0
PA-41A-015 | Ống nối OL-Cu 120mm2 dài 90mm | Ống |  |  |  | 0 | 0 | 0 | 0 | 0 | 0 | 0 | 0
PA-41A-016 | Ống nối OL-Cu 150mm2 dài 140mm | Ống |  |  |  | 0 | 0 | 0 | 0 | 0 | 0 | 0 | 0
PA-41A-017 | Ống nối OL-Cu 185mm2 dài 140mm | Ống |  |  |  | 0 | 0 | 0 | 0 | 0 | 0 | 0 | 0
PA-41A-018 | Ống nối OL-Cu 240mm2 dài 140mm | Ống |  |  |  | 0 | 0 | 0 | 0 | 0 | 0 | 0 | 0
PA-41A-019 | Ống nối OL-Cu 300mm2 dài 190mm | Ống |  |  |  | 0 | 0 | 0 | 0 | 0 | 0 | 0 | 0
PA-41A-020 | Ống nối OL-Cu 400mm2 dài 190mm | Ống |  |  |  | 0 | 0 | 0 | 0 | 0 | 0 | 0 | 0
PA-42A | COSSE ÉP SỬ DỤNG VỚI DÂY NHÔM | Cái |  |  |  | 0 | 0 | 0 | 0 | 0 | 0 | 0 | 0
PA-42A-001 | Cosse ép AL 35mm2-N | Cái |  |  |  | 0 | 0 | 0 | 0 | 0 | 0 | 0 | 0
PA-42A-002 | Cosse ép AL 50mm2-N | Cái |  |  |  | 0 | 0 | 0 | 0 | 0 | 0 | 0 | 0
PA-42A-003 | Cosse ép AL 70mm2-N | Cái |  |  |  | 0 | 0 | 0 | 0 | 0 | 0 | 0 | 0
PA-42A-004 | Cosse ép AL 95mm2-N | Cái |  |  |  | 0 | 0 | 0 | 0 | 0 | 0 | 0 | 0
PA-42A-005 | Cosse ép AL 120mm2-N | Cái |  |  |  | 0 | 0 | 0 | 0 | 0 | 0 | 0 | 0
PA-42A-006 | Cosse ép AL 150mm2-N | Cái |  |  |  | 0 | 0 | 0 | 0 | 0 | 0 | 0 | 0
PA-42A-007 | Cosse ép AL 185mm2-N | Cái |  |  |  | 0 | 0 | 0 | 0 | 0 | 0 | 0 | 0
PA-42A-008 | Cosse ép AL 240mm2-N | Cái |  |  |  | 0 | 0 | 0 | 0 | 0 | 0 | 0 | 0
PA-42A-009 | Cosse ép AL 300mm2-N | Cái |  |  |  | 0 | 0 | 0 | 0 | 0 | 0 | 0 | 0
PA-42A-010 | Cosse ép AL 400mm2-N | Cái |  |  |  | 0 | 0 | 0 | 0 | 0 | 0 | 0 | 0
PA-42A-011 | Cosse ép AL 500mm2-N | Cái |  |  |  | 0 | 0 | 0 | 0 | 0 | 0 | 0 | 0
PA-42A-012 | Cosse ép AL 50mm2-2N | Cái |  |  |  | 0 | 0 | 0 | 0 | 0 | 0 | 0 | 0
PA-42A-013 | Cosse ép AL 70mm2-2N | Cái |  |  |  | 0 | 0 | 0 | 0 | 0 | 0 | 0 | 0
PA-42A-014 | Cosse ép AL 95mm2-2N | Cái |  |  |  | 0 | 0 | 0 | 0 | 0 | 0 | 0 | 0
PA-42A-015 | Cosse ép AL 120mm2-2N | Cái |  |  |  | 0 | 0 | 0 | 0 | 0 | 0 | 0 | 0
PA-42A-016 | Cosse ép AL 150mm2-2N | Cái |  |  |  | 0 | 0 | 0 | 0 | 0 | 0 | 0 | 0
PA-42A-017 | Cosse ép AL 185mm2-2N | Cái |  |  |  | 0 | 0 | 0 | 0 | 0 | 0 | 0 | 0
PA-42A-018 | Cosse ép AL 240mm2-2N | Cái |  |  |  | 0 | 0 | 0 | 0 | 0 | 0 | 0 | 0
PA-42A-019 | Cosse ép AL 300mm2-2N | Cái |  |  |  | 0 | 0 | 0 | 0 | 0 | 0 | 0 | 0
PA-42A-020 | Cosse ép AL 400mm2-2N | Cái |  |  |  | 0 | 0 | 0 | 0 | 0 | 0 | 0 | 0
PA-42A-021 | Cosse ép AL 500mm2-2N | Cái |  |  |  | 0 | 0 | 0 | 0 | 0 | 0 | 0 | 0
PA-43A | COSSE ÉP SỬ DỤNG VỚI DÂY ACSR | Cái |  |  |  | 0 | 0 | 0 | 0 | 0 | 0 | 0 | 0
PA-43A-001 | Cosse ép ACSR 50mm2-N | Cái |  |  |  | 0 | 0 | 0 | 0 | 0 | 0 | 0 | 0
PA-43A-002 | Cosse ép ACSR 70mm2-N | Cái |  |  |  | 0 | 0 | 0 | 0 | 0 | 0 | 0 | 0
PA-43A-003 | Cosse ép ACSR 95mm2-N | Cái |  |  |  | 0 | 0 | 0 | 0 | 0 | 0 | 0 | 0
PA-43A-004 | Cosse ép ACSR 120mm2-N | Cái |  |  |  | 0 | 0 | 0 | 0 | 0 | 0 | 0 | 0
PA-43A-005 | Cosse ép ACSR 150mm2-N | Cái |  |  |  | 0 | 0 | 0 | 0 | 0 | 0 | 0 | 0
PA-43A-006 | Cosse ép ACSR 185mm2-N | Cái |  |  |  | 0 | 0 | 0 | 0 | 0 | 0 | 0 | 0
PA-43A-007 | Cosse ép ACSR 240mm2-N | Cái |  |  |  | 0 | 0 | 0 | 0 | 0 | 0 | 0 | 0
PA-43A-008 | Cosse ép ACSR 300mm2-N | Cái |  |  |  | 0 | 0 | 0 | 0 | 0 | 0 | 0 | 0
PA-43A-009 | Cosse ép ACSR 400mm2-N | Cái |  |  |  | 0 | 0 | 0 | 0 | 0 | 0 | 0 | 0
PA-43A-010 | Cosse ép ACSR 500mm2-N | Cái |  |  |  | 0 | 0 | 0 | 0 | 0 | 0 | 0 | 0
PA-43A-011 | Cosse ép ACSR 50mm2-2N | Cái |  |  |  | 0 | 0 | 0 | 0 | 0 | 0 | 0 | 0
PA-43A-012 | Cosse ép ACSR 70mm2-2N | Cái |  |  |  | 0 | 0 | 0 | 0 | 0 | 0 | 0 | 0
PA-43A-013 | Cosse ép ACSR 95mm2-2N | Cái |  |  |  | 0 | 0 | 0 | 0 | 0 | 0 | 0 | 0
PA-43A-014 | Cosse ép ACSR 120mm2-2N | Cái |  |  |  | 0 | 0 | 0 | 0 | 0 | 0 | 0 | 0
PA-43A-015 | Cosse ép ACSR 150mm2-2N | Cái |  |  |  | 0 | 0 | 0 | 0 | 0 | 0 | 0 | 0
PA-43A-016 | Cosse ép ACSR 185mm2-2N | Cái |  |  |  | 0 | 0 | 0 | 0 | 0 | 0 | 0 | 0
PA-43A-017 | Cosse ép ACSR 240mm2-2N | Cái |  |  |  | 0 | 0 | 0 | 0 | 0 | 0 | 0 | 0
PA-43A-018 | Cosse ép ACSR 300mm2-2N | Cái |  |  |  | 0 | 0 | 0 | 0 | 0 | 0 | 0 | 0
PA-43A-019 | Cosse ép ACSR 400mm2-2N | Cái |  |  |  | 0 | 0 | 0 | 0 | 0 | 0 | 0 | 0
PA-43A-020 | Cosse ép ACSR 500mm2-2N | Cái |  |  |  | 0 | 0 | 0 | 0 | 0 | 0 | 0 | 0
PA-44A | ỐNG NỐI LÈO SỬ DUNG CHO DÂY NHÔM | Cái |  |  |  | 0 | 0 | 0 | 0 | 0 | 0 | 0 | 0
PA-44A-001 | Ống nối OL-AL 35mm2 dài 130mm | Cái |  |  |  | 0 | 0 | 0 | 0 | 0 | 0 | 0 | 0
PA-44A-002 | Ống nối OL-AL 50mm2 dài 130mm | Cái |  |  |  | 0 | 0 | 0 | 0 | 0 | 0 | 0 | 0
PA-44A-003 | Ống nối OL-AL 70mm2 dài 130mm | Cái |  |  |  | 0 | 0 | 0 | 0 | 0 | 0 | 0 | 0
PA-44A-004 | Ống nối OL-AL 95mm2 dài 180mm | Cái |  |  |  | 0 | 0 | 0 | 0 | 0 | 0 | 0 | 0
PA-44A-005 | Ống nối OL-AL 120mm2 dài 190mm | Cái |  |  |  | 0 | 0 | 0 | 0 | 0 | 0 | 0 | 0
PA-44A-006 | Ống nối OL-AL 150mm2 dài 190mm | Cái |  |  |  | 0 | 0 | 0 | 0 | 0 | 0 | 0 | 0
PA-44A-007 | Ống nối OL-AL 185mm2 dài 240mm | Cái |  |  |  | 0 | 0 | 0 | 0 | 0 | 0 | 0 | 0
PA-44A-008 | Ống nối OL-AL 240mm2 dài 240mm | Cái |  |  |  | 0 | 0 | 0 | 0 | 0 | 0 | 0 | 0
PA-44A-009 | Ống nối OL-AL 300mm2 dài 290mm | Cái |  |  |  | 0 | 0 | 0 | 0 | 0 | 0 | 0 | 0
PA-44A-010 | Ống nối OL-AL 400mm2 dài 290mm | Cái |  |  |  | 0 | 0 | 0 | 0 | 0 | 0 | 0 | 0
PA-45A | ỐNG NỐI DÂY NHÔM LÕI THÉP | Cái |  |  |  | 0 | 0 | 0 | 0 | 0 | 0 | 0 | 0
PA-45A-001 | Ống nối ON-ACSR 35mm2 (ống nhôm dài 390mm, ống sắt dài 120mm) | Cái |  |  |  | 0 | 0 | 0 | 0 | 0 | 0 | 0 | 0
PA-45A-002 | Ống nối ON-ACSR 50mm2 (ống nhôm dài 390mm, ống sắt dài 120mm) | Cái |  |  |  | 0 | 0 | 0 | 0 | 0 | 0 | 0 | 0
PA-45A-003 | Ống nối ON-ACSR 70mm2 (ống nhôm dài 450mm, ống sắt dài 130mm) | Cái |  |  |  | 0 | 0 | 0 | 0 | 0 | 0 | 0 | 0
PA-45A-004 | Ống nối ON-ACSR 95mm2 (ống nhôm dài 460mm, ống sắt dài 140mm) | Cái |  |  |  | 0 | 0 | 0 | 0 | 0 | 0 | 0 | 0
PA-45A-005 | Ống nối ON-ACSR 120mm2 (ống nhôm dài 520mm, ống sắt dài 150mm) | Cái |  |  |  | 0 | 0 | 0 | 0 | 0 | 0 | 0 | 0
PA-45A-006 | Ống nối ON-ACSR 150mm2 (ống nhôm dài 545mm, ống sắt dài 175mm) | Cái |  |  |  | 0 | 0 | 0 | 0 | 0 | 0 | 0 | 0
PA-45A-007 | Ống nối ON-ACSR 185mm2 (ống nhôm dài 620mm, ống sắt dài 200mm) | Cái |  |  |  | 0 | 0 | 0 | 0 | 0 | 0 | 0 | 0
PA-45A-008 | Ống nối ON-ACSR 240mm2 (ống nhôm dài 680mm, ống sắt dài 210mm) | Cái |  |  |  | 0 | 0 | 0 | 0 | 0 | 0 | 0 | 0
PA-45A-009 | Ống nối ON-ACSR 300mm2 (ống nhôm dài 750mm, ống sắt dài 230mm) | Cái |  |  |  | 0 | 0 | 0 | 0 | 0 | 0 | 0 | 0
PA-45A-010 | Ống nối ON-ACSR 400mm2 (ống nhôm dài 780mm, ống sắt dài 260mm) | Cái |  |  |  | 0 | 0 | 0 | 0 | 0 | 0 | 0 | 0
PA-46A | ỐNG NỐI LÈO DÂY NHÔM LÕI THÉP (có Compound) | Cái |  |  |  | 0 | 0 | 0 | 0 | 0 | 0 | 0 | 0
PA-46A-001 | Ống nối OL-ACSR 35mm2 dài 130mm | Cái |  |  |  | 0 | 0 | 0 | 0 | 0 | 0 | 0 | 0
PA-46A-002 | Ống nối OL-ACSR 50mm2 dài 130 mm | Cái |  |  |  | 0 | 0 | 0 | 0 | 0 | 0 | 0 | 0
PA-46A-003 | Ống nối OL-ACSR 70mm2 dài 130mm | Cái |  |  |  | 0 | 0 | 0 | 0 | 0 | 0 | 0 | 0
PA-46A-004 | Ống nối OL-ACSR 95mm2 dài 180mm | Cái |  |  |  | 0 | 0 | 0 | 0 | 0 | 0 | 0 | 0
PA-46A-005 | Ống nối OL-ACSR 120mm2 dài 190mm | Cái |  |  |  | 0 | 0 | 0 | 0 | 0 | 0 | 0 | 0
PA-46A-006 | Ống nối OL-ACSR 150mm2 dài 190mm | Cái |  |  |  | 0 | 0 | 0 | 0 | 0 | 0 | 0 | 0
PA-46A-007 | Ống nối OL-ACSR 185mm2 dài 240mm | Cái |  |  |  | 0 | 0 | 0 | 0 | 0 | 0 | 0 | 0
PA-46A-008 | Ống nối OL-ACSR 240mm2 dài 240mm | Cái |  |  |  | 0 | 0 | 0 | 0 | 0 | 0 | 0 | 0
PA-46A-009 | Ống nối OL-ACSR 300mm2 dài 290mm | Cái |  |  |  | 0 | 0 | 0 | 0 | 0 | 0 | 0 | 0
PA-46A-010 | Ống nối OL-ACSR 400mm2 dài 290mm | Cái |  |  |  | 0 | 0 | 0 | 0 | 0 | 0 | 0 | 0
PA-47A | GIÁP BUỘC, NÍU ( Polymer Alpha ) | Cái |  |  |  | 0 | 0 | 0 | 0 | 0 | 0 | 0 | 0
PA-47A-001 | Giáp níu dây trần ADG0840, dài 625mm, 8,38 ÷ 9,02mm (35mm2) | Sợi |  |  |  | 0 | 0 | 0 | 0 | 0 | 0 | 0 | 0
PA-47A-002 | Giáp níu dây trần ADG0940, dài 700mm, 9,40 ÷ 9,80mm (50mm2) | Sợi |  |  |  | 0 | 0 | 0 | 0 | 0 | 0 | 0 | 0
PA-47A-003 | Giáp níu dây trần ADG1135, dài 800mm, 11,35 ÷ 11,85mm (70mm2) | Sợi |  |  |  | 0 | 0 | 0 | 0 | 0 | 0 | 0 | 0
PA-47A-004 | Giáp níu dây trần ADG1350, dài 905mm, 13,32 ÷ 13,73mm (95mm2) | Sợi |  |  |  | 0 | 0 | 0 | 0 | 0 | 0 | 0 | 0
PA-47A-005 | Giáp níu dây trần ADG1470, dài 935mm, 14,68 ÷ 16,59mm (120mm2) | Sợi |  |  |  | 0 | 0 | 0 | 0 | 0 | 0 | 0 | 0
PA-47A-006 | Giáp níu dây trần ADG1660, dài 1040mm, 16,60 ÷ 18,77mm (150mm2) | Sợi |  |  |  | 0 | 0 | 0 | 0 | 0 | 0 | 0 | 0
PA-47A-007 | Giáp níu dây trần ADG1880, dài 1215mm, 18,80 ÷ 21,26mm (185mm2) | Sợi |  |  |  | 0 | 0 | 0 | 0 | 0 | 0 | 0 | 0
PA-47A-008 | Giáp níu dây trần ADG2130, dài 1330mm, 21,29 ÷ 24,05mm (240mm2) | Sợi |  |  |  | 0 | 0 | 0 | 0 | 0 | 0 | 0 | 0
PA-47A-009 | Giáp níu dây bọc ACD1660-BP, dài 1100mm, 15,1 ÷ 18,4mm (50mm2) | Sợi |  |  |  | 0 | 0 | 0 | 0 | 0 | 0 | 0 | 0
PA-47A-010 | Giáp níu dây bọc ACD1880-BP, dài 1200mm, 18,5 ÷ 21,6mm (70-95mm2) | Sợi |  |  |  | 0 | 0 | 0 | 0 | 0 | 0 | 0 | 0
PA-47A-011 | Giáp níu dây bọc ACD2130-BP, dài 1300mm, 21,3 ÷ 24,1mm (120-150mm2) | Sợi |  |  |  | 0 | 0 | 0 | 0 | 0 | 0 | 0 | 0
PA-47A-012 | Giáp níu dây bọc ACD2450-BP, dài 1390mm, 24,1 ÷ 28,1mm (185-240mm2) | Sợi |  |  |  | 0 | 0 | 0 | 0 | 0 | 0 | 0 | 0
PA-47A-013 | Giáp níu dây bọc ACD2260-TP, dài 1100mm, 20,1 ÷ 23,5mm (50mm2) | Sợi |  |  |  | 0 | 0 | 0 | 0 | 0 | 0 | 0 | 0
PA-47A-014 | Giáp níu dây bọc ACD2405-TP, dài 1180mm, 22,2 ÷ 25,6mm (70mm2) | Sợi |  |  |  | 0 | 0 | 0 | 0 | 0 | 0 | 0 | 0
PA-47A-015 | Giáp níu dây bọc ACD2555-TP, dài 1200mm, 24.0 ÷ 27,5mm (95mm2) | Sợi |  |  |  | 0 | 0 | 0 | 0 | 0 | 0 | 0 | 0
PA-47A-016 | Giáp níu dây bọc ACD2720-TP, dài 1240mm, 26,1 ÷ 28,9mm (120mm2) | Sợi |  |  |  | 0 | 0 | 0 | 0 | 0 | 0 | 0 | 0
PA-47A-017 | Giáp níu dây bọc ACD2895-TP, dài 1300mm, 27,6 ÷ 30,7mm (150mm2) | Sợi |  |  |  | 0 | 0 | 0 | 0 | 0 | 0 | 0 | 0
PA-47A-018 | Giáp níu dây bọc ACD3080-TP, dài 1350mm, 30,8 ÷ 33,7mm (185mm2) | Sợi |  |  |  | 0 | 0 | 0 | 0 | 0 | 0 | 0 | 0
PA-47A-019 | Giáp níu dây bọc ACD3485-TP, dài 1390mm, 33,8 ÷ 37,5mm (240mm2) | Sợi |  |  |  | 0 | 0 | 0 | 0 | 0 | 0 | 0 | 0
PA-47A-020 | Giáp níu dây bọc ACD3705-TP, dài 1485mm, 36,6 ÷ 39,7mm (300mm2) | Sợi |  |  |  | 0 | 0 | 0 | 0 | 0 | 0 | 0 | 0
PA-47A-021 | Giáp buộc đầu sứ đơn composite PTT1202-C, đường kính cáp 18,5 ÷ 23,4mm (35-50mm2) | Sợi |  |  |  | 0 | 0 | 0 | 0 | 0 | 0 | 0 | 0
PA-47A-022 | Giáp buộc đầu sứ đơn composite PTT1203-C, đường kính cáp 23,4 ÷ 27,9mm (70-95mm2) | Sợi |  |  |  | 0 | 0 | 0 | 0 | 0 | 0 | 0 | 0
PA-47A-023 | Giáp buộc đầu sứ đơn composite PTT1204-C, đường kính cáp 27,9 ÷ 30,9mm (120-150mm2) | Sợi |  |  |  | 0 | 0 | 0 | 0 | 0 | 0 | 0 | 0
PA-47A-024 | Giáp buộc đầu sứ đơn composite PTT1373-C, đường kính cáp 31 ÷ 37,5mm (185-240mm2) | Sợi |  |  |  | 0 | 0 | 0 | 0 | 0 | 0 | 0 | 0
PA-47A-025 | Giáp buộc đầu sứ đôi composite PDLT2175-C, đường kính cáp 18,5 ÷ 23,4mm (35-50mm2) | Bộ |  |  |  | 0 | 0 | 0 | 0 | 0 | 0 | 0 | 0
PA-47A-026 | Giáp buộc đầu sứ đôi composite PDLT2460-C, đường kính cáp 23,4 ÷ 27,9mm (70-95mm2) | Bộ |  |  |  | 0 | 0 | 0 | 0 | 0 | 0 | 0 | 0
PA-47A-027 | Giáp buộc đầu sứ đôi composite PDLT2785-C, đường kính cáp 27,9 ÷ 30,9mm (120-150mm2) | Bộ |  |  |  | 0 | 0 | 0 | 0 | 0 | 0 | 0 | 0
PA-47A-028 | Giáp buộc đầu sứ đôi composite PDLT3140-C, đường kính cáp 31,0 ÷ 37,5mm (185-240mm2) | Bộ |  |  |  | 0 | 0 | 0 | 0 | 0 | 0 | 0 | 0
PA-47A-029 | Giáp buộc cổ sứ đơn thẳng composite PST2202-C, đường kính cáp 18,5 ÷ 23,4mm (35-50mm2) | Sợi |  |  |  | 0 | 0 | 0 | 0 | 0 | 0 | 0 | 0
PA-47A-030 | Giáp buộc cổ sứ đơn thẳng composite PST2203-C, đường kính cáp 23,4 ÷ 27,9mm (70-95mm2) | Sợi |  |  |  | 0 | 0 | 0 | 0 | 0 | 0 | 0 | 0
PA-47A-031 | Giáp buộc cổ sứ đơn thẳng composite PST2204-C, đường kính cáp 27,9 ÷ 30,9mm (120-150mm2) | Sợi |  |  |  | 0 | 0 | 0 | 0 | 0 | 0 | 0 | 0
PA-47A-032 | Giáp buộc cổ sứ đơn thẳng composite PST2206-C, đường kính cáp 31 ÷ 37,5mm (185-240mm2) | Sợi |  |  |  | 0 | 0 | 0 | 0 | 0 | 0 | 0 | 0
PA-47A-033 | Giáp buộc cổ sứ đơn góc composite PSST2202-C, đường kính cáp 18,5 ÷ 23,4mm (35-50mm2) | Sợi |  |  |  | 0 | 0 | 0 | 0 | 0 | 0 | 0 | 0
PA-47A-034 | Giáp buộc cổ sứ đơn góc composite PSST2203-C, đường kính cáp 23,4 ÷ 27,9mm (70-95mm2) | Sợi |  |  |  | 0 | 0 | 0 | 0 | 0 | 0 | 0 | 0
PA-47A-035 | Giáp buộc cổ sứ đơn góc composite PSST2204-C, đường kính cáp 27,9 ÷ 30,9mm (120-150mm2) | Sợi |  |  |  | 0 | 0 | 0 | 0 | 0 | 0 | 0 | 0
PA-47A-036 | Giáp buộc cổ sứ đơn góc composite PSST2206-C, đường kính cáp 31 ÷ 37,5mm (185-240mm2) | Sợi |  |  |  | 0 | 0 | 0 | 0 | 0 | 0 | 0 | 0
PA-47A-037 | Giáp buộc cổ sứ đôi composite PDST2175-C, đường kính cáp 18,5 ÷ 23,4mm (35-50mm2) | Bộ |  |  |  | 0 | 0 | 0 | 0 | 0 | 0 | 0 | 0
PA-47A-038 | Giáp buộc cổ sứ đôi composite PDST2460-C, đường kính cáp 23,4 ÷ 27,9mm (70-95mm2) | Bộ |  |  |  | 0 | 0 | 0 | 0 | 0 | 0 | 0 | 0
PA-47A-039 | Giáp buộc cổ sứ đôi composite PDST2785-C, đường kính cáp 27,9 ÷ 30,9mm (120-150mm2) | Bộ |  |  |  | 0 | 0 | 0 | 0 | 0 | 0 | 0 | 0
PA-47A-040 | Giáp buộc cổ sứ đôi composite PDST3150-C, đường kính cáp 31,0 ÷ 37,5mm (185-240mm2) | Bộ |  |  |  | 0 | 0 | 0 | 0 | 0 | 0 | 0 | 0
PA-47A-041 | Giáp buộc đầu sứ đơn composite PTT1202-F, đường kính cáp 18,5 ÷ 23,4mm (35-50mm2) | Sợi |  |  |  | 0 | 0 | 0 | 0 | 0 | 0 | 0 | 0
PA-47A-042 | Giáp buộc đầu sứ đơn composite PTT1203-F, đường kính cáp 23,4 ÷ 27,9mm (70-95mm2) | Sợi |  |  |  | 0 | 0 | 0 | 0 | 0 | 0 | 0 | 0
PA-47A-043 | Giáp buộc đầu sứ đơn composite PTT1204-F, đường kính cáp 27,9 ÷ 30,9mm (120-150mm2) | Sợi |  |  |  | 0 | 0 | 0 | 0 | 0 | 0 | 0 | 0
PA-47A-044 | Giáp buộc đầu sứ đơn composite PTT1373-F, đường kính cáp 31 ÷ 37,5mm (185-240mm2) | Sợi |  |  |  | 0 | 0 | 0 | 0 | 0 | 0 | 0 | 0
PA-47A-045 | Giáp buộc đầu sứ đôi composite PDLT2175-F, đường kính cáp 18,5 ÷ 23,4mm (35-50mm2) | Bộ |  |  |  | 0 | 0 | 0 | 0 | 0 | 0 | 0 | 0
PA-47A-046 | Giáp buộc đầu sứ đôi composite PDLT2460-F, đường kính cáp 23,4 ÷ 27,9mm (70-95mm2) | Bộ |  |  |  | 0 | 0 | 0 | 0 | 0 | 0 | 0 | 0
PA-47A-047 | Giáp buộc đầu sứ đôi composite PDLT2785-F, đường kính cáp 27,9 ÷ 30,9mm (120-150mm2) | Bộ |  |  |  | 0 | 0 | 0 | 0 | 0 | 0 | 0 | 0
PA-47A-048 | Giáp buộc đầu sứ đôi composite PDLT3140-F, đường kính cáp 31,0 ÷ 37,5mm (185-240mm2) | Bộ |  |  |  | 0 | 0 | 0 | 0 | 0 | 0 | 0 | 0
PA-47A-049 | Giáp buộc cổ sứ đơn thẳng composite PST2202-F, đường kính cáp 18,5 ÷ 23,4mm (35-50mm2) | Sợi |  |  |  | 0 | 0 | 0 | 0 | 0 | 0 | 0 | 0
PA-47A-050 | Giáp buộc cổ sứ đơn thẳng composite PST2203-F, đường kính cáp 23,4 ÷ 27,9mm (70-95mm2) | Sợi |  |  |  | 0 | 0 | 0 | 0 | 0 | 0 | 0 | 0
PA-47A-051 | Giáp buộc cổ sứ đơn thẳng composite PST2204-F, đường kính cáp 27,9 ÷ 30,9mm (120-150mm2) | Sợi |  |  |  | 0 | 0 | 0 | 0 | 0 | 0 | 0 | 0
PA-47A-052 | Giáp buộc cổ sứ đơn thẳng composite PST2206-F, đường kính cáp 31 ÷ 37,5mm (185-240mm2) | Sợi |  |  |  | 0 | 0 | 0 | 0 | 0 | 0 | 0 | 0
PA-47A-053 | Giáp buộc cổ sứ đơn góc composite PSST2202-F, đường kính cáp 18,5 ÷ 23,4mm ( 35-50mm2) | Sợi |  |  |  | 0 | 0 | 0 | 0 | 0 | 0 | 0 | 0
PA-47A-054 | Giáp buộc cổ sứ đơn góc composite PSST2203-F, đường kính cáp 23,4 ÷ 27,9mm ( 70-95mm2) | Sợi |  |  |  | 0 | 0 | 0 | 0 | 0 | 0 | 0 | 0
PA-47A-055 | Giáp buộc cổ sứ đơn góc composite PSST2204-F, đường kính cáp 27,9 ÷ 30,9mm ( 120-150mm2) | Sợi |  |  |  | 0 | 0 | 0 | 0 | 0 | 0 | 0 | 0
PA-47A-056 | Giáp buộc cổ sứ đơn góc composite PSST2206-F, đường kính cáp 31 ÷ 37,5mm ( 185-240mm2) | Sợi |  |  |  | 0 | 0 | 0 | 0 | 0 | 0 | 0 | 0
PA-47A-057 | Giáp buộc cổ sứ đôi composite PDST2175-F, đường kính cáp 18,5 ÷ 23,4mm (35-50mm2) | Bộ |  |  |  | 0 | 0 | 0 | 0 | 0 | 0 | 0 | 0
PA-47A-058 | Giáp buộc cổ sứ đôi composite PDST2460-F, đường kính cáp 23,4 ÷ 27,9mm (70-95mm2) | Bộ |  |  |  | 0 | 0 | 0 | 0 | 0 | 0 | 0 | 0
PA-47A-059 | Giáp buộc cổ sứ đôi composite PDST2785-F, đường kính cáp 27,9 ÷ 30,9mm (120-150mm2) | Bộ |  |  |  | 0 | 0 | 0 | 0 | 0 | 0 | 0 | 0
PA-47A-060 | Giáp buộc cổ sứ đôi composite PDST3150-F, đường kính cáp 31,0 ÷ 37,5mm (185-240mm2) | Bộ |  |  |  | 0 | 0 | 0 | 0 | 0 | 0 | 0 | 0
PA-47A-061 | Giáp buộc đầu sứ đơn composite PTT 1202SC-C, đường kính cáp 18.5 - 23.4mm (35-50mm2), bán dẫn | Sợi |  |  |  | 0 | 0 | 0 | 0 | 0 | 0 | 0 | 0
PA-47A-062 | Giáp buộc đầu sứ đơn composite PTT 1203SC-C, đường kính cáp 23.4 - 27.9mm (70-95mm2), bán dẫn | Sợi |  |  |  | 0 | 0 | 0 | 0 | 0 | 0 | 0 | 0
PA-47A-063 | Giáp buộc đầu sứ đơn composite PTT 1204SC-C, đường kính cáp 27.9 - 30.9mm (120-150mm2) , bán dẫn | Sợi |  |  |  | 0 | 0 | 0 | 0 | 0 | 0 | 0 | 0
PA-47A-064 | Giáp buộc đầu sứ đơn composite PTT 1373SC-C, đường kính cáp 31 - 37.5mm (185-240mm2), bán dẫn | Sợi |  |  |  | 0 | 0 | 0 | 0 | 0 | 0 | 0 | 0
PA-47A-065 | Giáp buộc đầu sứ đôi composite PDLT 2175SC-C, đường kính cáp 18.5 - 23.4mm (35-50mm2), bán dẫn | Bộ |  |  |  | 0 | 0 | 0 | 0 | 0 | 0 | 0 | 0
PA-47A-066 | Giáp buộc đầu sứ đôi composite PDLT 2460SC-C, đường kính cáp 23.4 - 27.9mm (70-95mm2), bán dẫn | Bộ |  |  |  | 0 | 0 | 0 | 0 | 0 | 0 | 0 | 0
PA-47A-067 | Giáp buộc đầu sứ đôi composite PDLT 2785SC-C, đường kính cáp 27.9 - 30.9mm (120-150mm2), bán dẫn | Bộ |  |  |  | 0 | 0 | 0 | 0 | 0 | 0 | 0 | 0
PA-47A-068 | Giáp buộc đầu sứ đôi composite PDLT 3140SC-C, đường kính cáp 31.0 - 37.5mm (185-240mm2), bán dẫn | Bộ |  |  |  | 0 | 0 | 0 | 0 | 0 | 0 | 0 | 0
PA-47A-069 | Giáp buộc cổ sứ đơn thẳng composite PST 2202SC-C, đường kính cáp 18.5 - 23.4mm (35 -50mm2), bán dẫn | Sợi |  |  |  | 0 | 0 | 0 | 0 | 0 | 0 | 0 | 0
PA-47A-070 | Giáp buộc cổ sứ đơn thẳng composite PST 2203SC-C, đường kính cáp 23.4 - 27.9mm (70 -95mm2), bán dẫn | Sợi |  |  |  | 0 | 0 | 0 | 0 | 0 | 0 | 0 | 0
PA-47A-071 | Giáp buộc cổ sứ đơn thẳng composite PST 2204SC-C, đường kính cáp 27.9 - 30.9mm (120 -150mm2), bán dẫn | Sợi |  |  |  | 0 | 0 | 0 | 0 | 0 | 0 | 0 | 0
PA-47A-072 | Giáp buộc cổ sứ đơn thẳng composite PST 2206SC-C, đường kính cáp 31 - 37.5mm (185 -240mm2), bán dẫn | Sợi |  |  |  | 0 | 0 | 0 | 0 | 0 | 0 | 0 | 0
PA-47A-073 | Giáp buộc cổ sứ đơn góc composite PSST 2202SC-C, đường kính cáp 18.5 - 23.4mm (35 - 50mm2), bán dẫn | Sợi |  |  |  | 0 | 0 | 0 | 0 | 0 | 0 | 0 | 0
PA-47A-074 | Giáp buộc cổ sứ đơn góc composite PSST 2203SC-C, đường kính cáp 23.4 - 27.9mm (70 - 95mm2), bán dẫn | Sợi |  |  |  | 0 | 0 | 0 | 0 | 0 | 0 | 0 | 0
PA-47A-075 | Giáp buộc cổ sứ đơn góc composite PSST 2204SC-C, đường kính cáp 27.9 - 30.9mm (120 - 150mm2), bán dẫn | Sợi |  |  |  | 0 | 0 | 0 | 0 | 0 | 0 | 0 | 0
PA-47A-076 | Giáp buộc cổ sứ đơn góc composite PSST 2206SC-C, đường kính cáp 31 - 37.5mm (185 -240mm2), bán dẫn | Sợi |  |  |  | 0 | 0 | 0 | 0 | 0 | 0 | 0 | 0
PA-47A-077 | Giáp buộc cổ sứ đôi composite PDST 2175SC-C, đường kính cáp 18.5 - 23.4mm (35- 50mm2), bán dẫn | Bộ |  |  |  | 0 | 0 | 0 | 0 | 0 | 0 | 0 | 0
PA-47A-078 | Giáp buộc cổ sứ đôi composite PDST 2460SC-C, đường kính cáp 23.4 - 27.9mm (70 -95mm2), bán dẫn | Bộ |  |  |  | 0 | 0 | 0 | 0 | 0 | 0 | 0 | 0
PA-47A-079 | Giáp buộc cổ sứ đôi composite PDST 2785SC-C, đường kính cáp 27.9 - 30.9mm (120 -150mm2), bán dẫn | Bộ |  |  |  | 0 | 0 | 0 | 0 | 0 | 0 | 0 | 0
PA-47A-080 | Giáp buộc cổ sứ đôi composite PDST 3150SC-C, đường kính cáp 31.0- 37.5mm (185 -240mm2), bán dẫn | Bộ |  |  |  | 0 | 0 | 0 | 0 | 0 | 0 | 0 | 0
PA-47A-081 | Giáp buộc đầu sứ đơn composite PTT 1202SC-F, đường kính cáp 18.5 - 23.4mm (35-50mm2), bán dẫn | Sợi |  |  |  | 0 | 0 | 0 | 0 | 0 | 0 | 0 | 0
PA-47A-082 | Giáp buộc đầu sứ đơn composite PTT 1203SC-F, đường kính cáp 23.4 - 27.9mm (70-95mm2), bán dẫn | Sợi |  |  |  | 0 | 0 | 0 | 0 | 0 | 0 | 0 | 0
PA-47A-083 | Giáp buộc đầu sứ đơn composite PTT 1204SC-F, đường kính cáp 27.9 - 30.9mm (120-150mm2) , bán dẫn | Sợi |  |  |  | 0 | 0 | 0 | 0 | 0 | 0 | 0 | 0
PA-47A-084 | Giáp buộc đầu sứ đơn composite PTT 1373SC-F, đường kính cáp 31 - 37.5mm (185-240mm2), bán dẫn | Sợi |  |  |  | 0 | 0 | 0 | 0 | 0 | 0 | 0 | 0
PA-47A-085 | Giáp buộc đầu sứ đôi composite PDLT 2175SC-F, đường kính cáp 18.5 - 23.4mm (35-50mm2), bán dẫn | Bộ |  |  |  | 0 | 0 | 0 | 0 | 0 | 0 | 0 | 0
PA-47A-086 | Giáp buộc đầu sứ đôi composite PDLT 2460SC-F, đường kính cáp 23.4 - 27.9mm (70-95mm2), bán dẫn | Bộ |  |  |  | 0 | 0 | 0 | 0 | 0 | 0 | 0 | 0
PA-47A-087 | Giáp buộc đầu sứ đôi composite PDLT 2785SC-F, đường kính cáp 27.9 - 30.9mm (120-150mm2), bán dẫn | Bộ |  |  |  | 0 | 0 | 0 | 0 | 0 | 0 | 0 | 0
PA-47A-088 | Giáp buộc đầu sứ đôi composite PDLT 3140SC-F, đường kính cáp 31.0 - 37.5mm (185-240mm2), bán dẫn | Bộ |  |  |  | 0 | 0 | 0 | 0 | 0 | 0 | 0 | 0
PA-47A-089 | Giáp buộc cổ sứ đơn thẳng composite PST 2202SC-F, đường kính cáp 18.5 - 23.4 mm (35 -50mm2), bán dẫn | Sợi |  |  |  | 0 | 0 | 0 | 0 | 0 | 0 | 0 | 0
PA-47A-090 | Giáp buộc cổ sứ đơn thẳng composite PST 2203SC-F, đường kính cáp 23.4 - 27.9mm (70 -95mm2), bán dẫn | Sợi |  |  |  | 0 | 0 | 0 | 0 | 0 | 0 | 0 | 0
PA-47A-091 | Giáp buộc cổ sứ đơn thẳng composite PST 2204SC-F, đường kính cáp 27.9 - 30.9mm (120 -150mm2), bán dẫn | Sợi |  |  |  | 0 | 0 | 0 | 0 | 0 | 0 | 0 | 0
PA-47A-092 | Giáp buộc cổ sứ đơn thẳng composite PST 2206SC-F, đường kính cáp 31 - 37.5mm (185 -240mm2), bán dẫn | Sợi |  |  |  | 0 | 0 | 0 | 0 | 0 | 0 | 0 | 0
PA-47A-093 | Giáp buộc cổ sứ đơn góc composite PSST 2202SC-F, đường kính cáp 18.5 - 23.4mm (35 - 50mm2), bán dẫn | Sợi |  |  |  | 0 | 0 | 0 | 0 | 0 | 0 | 0 | 0
PA-47A-094 | Giáp buộc cổ sứ đơn góc composite PSST 2203SC-F, đường kính cáp 23.4 - 27.9mm (70 - 95mm2), bán dẫn | Sợi |  |  |  | 0 | 0 | 0 | 0 | 0 | 0 | 0 | 0
PA-47A-095 | Giáp buộc cổ sứ đơn góc composite PSST 2204SC-F, đường kính cáp 27.9 - 30.9mm (120 - 150mm2), bán dẫn | Sợi |  |  |  | 0 | 0 | 0 | 0 | 0 | 0 | 0 | 0
PA-47A-096 | Giáp buộc cổ sứ đơn góc composite PSST 2206SC-F, đường kính cáp 31 - 37.5mm (185 -240mm2), bán dẫn | Sợi |  |  |  | 0 | 0 | 0 | 0 | 0 | 0 | 0 | 0
PA-47A-097 | Giáp buộc cổ sứ đôi composite PDST 2175SC-F, đường kính cáp 18.5 - 23.4mm (35- 50mm2), bán dẫn | Bộ |  |  |  | 0 | 0 | 0 | 0 | 0 | 0 | 0 | 0
PA-47A-098 | Giáp buộc cổ sứ đôi composite PDST 2460SC-F, đường kính cáp 23.4 - 27.9mm (70 -95mm2), bán dẫn | Bộ |  |  |  | 0 | 0 | 0 | 0 | 0 | 0 | 0 | 0
PA-47A-099 | Giáp buộc cổ sứ đôi composite PDST 2785SC-F, đường kính cáp 27.9 - 30.9mm (120 -150mm2), bán dẫn | Bộ |  |  |  | 0 | 0 | 0 | 0 | 0 | 0 | 0 | 0
PA-47A-100 | Giáp buộc cổ sứ đôi composite PDST 3150SC-F, đường kính cáp 31.0- 37.5mm (185 -240mm2), bán dẫn | Bộ |  |  |  | 0 | 0 | 0 | 0 | 0 | 0 | 0 | 0
PA-47A-101 | Giáp buộc lõi thép SDLT 2175-F dùng cho dây bọc các điện đường kinh dây dẫn 18,5-23,4mm | Sợi |  |  |  | 0 | 0 | 0 | 0 | 0 | 0 | 0 | 0
PA-47A-102 | Giáp buộc lõi thép SDLT 2460-F dùng cho dây bọc các điện đường kinh dây dẫn 23,4-27,9mm | Sợi |  |  |  | 0 | 0 | 0 | 0 | 0 | 0 | 0 | 0
PA-47A-103 | Giáp buộc lõi thép SDLT 2785-F dùng cho dây bọc các điện đường kinh dây dẫn 27,9-30,9mm | Sợi |  |  |  | 0 | 0 | 0 | 0 | 0 | 0 | 0 | 0
PA-47A-104 | Giáp buộc lõi thép SDLT 3140-F dùng cho dây bọc các điện đường kinh dây dẫn 30,9-37,5mm | Sợi |  |  |  | 0 | 0 | 0 | 0 | 0 | 0 | 0 | 0
PA-48A | TRANG CỤ AN TOÀN VÀ THI CÔNG | Cái |  |  |  | 0 | 0 | 0 | 0 | 0 | 0 | 0 | 0
PA-48A-001 | Sào tiếp địa 2.4 mét | Bộ |  |  |  | 0 | 0 | 0 | 0 | 0 | 0 | 0 | 0
PA-48A-002 | Sào thao tác trung thế dài 4.8 mét | Cây |  |  |  | 0 | 0 | 0 | 0 | 0 | 0 | 0 | 0
PA-48A-003 | Đầu tiếp địa cố định hạ thế IPC, cách điện dày 1-3mm, 50-120mm2 | Cái |  |  |  | 0 | 0 | 0 | 0 | 0 | 0 | 0 | 0
PA-48A-004 | Đầu tiếp địa cố định hạ thế IPC, cách điện dày 1-3mm, 150-300mm2 | Cái |  |  |  | 0 | 0 | 0 | 0 | 0 | 0 | 0 | 0
PA-48A-005 | Đầu tiếp địa cố định hạ thế IPC, dùng chung nối bọc cách điện | Bộ |  |  |  | 0 | 0 | 0 | 0 | 0 | 0 | 0 | 0
PA-48A-006 | Dây tiếp địa lưu động hạ thế cho cáp ABC dài 1m | Bộ |  |  |  | 0 | 0 | 0 | 0 | 0 | 0 | 0 | 0
PA-48A-007 | Tiếp địa lưu động sử dụng cho MCCB | Bộ |  |  |  | 0 | 0 | 0 | 0 | 0 | 0 | 0 | 0
PA-48A-008 | Sào tiếp địa lưu động hạ thế, 4 đầu kẹp 240mm2, dây dài 0.5m | Bộ |  |  |  | 0 | 0 | 0 | 0 | 0 | 0 | 0 | 0
PA-48A-009 | Dây tiếp địa lưu động trung thế 3x2m+1x3m (25mm2) | Bộ |  |  |  | 0 | 0 | 0 | 0 | 0 | 0 | 0 | 0
PA-48A-010 | Dây tiếp địa lưu động trung thế 3x2m+1x10m (25mm2) | Bộ |  |  |  | 0 | 0 | 0 | 0 | 0 | 0 | 0 | 0
PA-48A-011 | Dây tiếp địa lưu động trung thế 3x2m+1x14m (25mm2) | Bộ |  |  |  | 0 | 0 | 0 | 0 | 0 | 0 | 0 | 0
PA-48A-012 | Dây tiếp địa lưu động trung thế 3x2m+1x20m (25mm2) | Bộ |  |  |  | 0 | 0 | 0 | 0 | 0 | 0 | 0 | 0
PA-48A-013 | Dây tiếp địa lưu động trung thế 3x2m+1x20m (50mm2) | Bộ |  |  |  | 0 | 0 | 0 | 0 | 0 | 0 | 0 | 0
TM-70A-001 | Mắt nối đơn (NN) | Cái |  |  |  | 0 | 0 | 0 | 0 | 0 | 0 | 0 | 0
TM-70A-002 | Mắt nối trung gian (NN) | Cái |  |  |  | 0 | 0 | 0 | 0 | 0 | 0 | 0 | 0
TM-70A-003 | Móc treo chữ U | Cái |  |  |  | 0 | 0 | 0 | 0 | 0 | 0 | 0 | 0
TM-70A-004 | Vòng treo đầu tròn (Lỗ fi 18) | Cái |  |  |  | 0 | 0 | 0 | 0 | 0 | 0 | 0 | 0
TM-70A-005 | Yếm giáp níu dây bọc | Cái |  |  |  | 0 | 0 | 0 | 0 | 0 | 0 | 0 | 0
TM-70A-006 | Băng keo cách điện hạ thế 10Y | Cái |  |  |  | 0 | 0 | 0 | 0 | 0 | 0 | 0 | 0
TM-70A-007 | Ty sứ 35kV (MKNN) | Cái |  |  |  | 0 | 0 | 0 | 0 | 0 | 0 | 0 | 0
TM-70A-008 | Sứ đứng VHD 24 kV - 550 | Cái |  |  |  | 0 | 0 | 0 | 0 | 0 | 0 | 0 | 0
TM-70A-009 | Ty sứ 24kV (MKNN) | Cái |  |  |  | 0 | 0 | 0 | 0 | 0 | 0 | 0 | 0
TM-70A-010 | Sứ đứng VHD 35kV-875 | Cái |  |  |  | 0 | 0 | 0 | 0 | 0 | 0 | 0 | 0
TM-70A-011 | Sứ đứng linepost 35kV-900 + Đế + ty | Bộ |  |  |  | 0 | 0 | 0 | 0 | 0 | 0 | 0 | 0
TM-70A-012 | Sứ hạ thế A30 | Cái |  |  |  | 0 | 0 | 0 | 0 | 0 | 0 | 0 | 0
TM-70A-013 | Ty sứ hạ thế A30 | Cái |  |  |  | 0 | 0 | 0 | 0 | 0 | 0 | 0 | 0
TM-70A-014 | Ống thép mạ kẽm F33,5 | Mét |  |  |  | 0 | 0 | 0 | 0 | 0 | 0 | 0 | 0
TM-70A-015 | Dầu máy biến áp PLC Supertrens | Lít |  |  |  | 0 | 0 | 0 | 0 | 0 | 0 | 0 | 0
TM-70A-016 | Hộp bảo vệ công tơ 3 pha composile + pk | Hộp |  |  |  | 0 | 0 | 0 | 0 | 0 | 0 | 0 | 0
TM-70A-017 | Móc treo chữ U-12 | Cái |  |  |  | 0 | 0 | 0 | 0 | 0 | 0 | 0 | 0
TM-70A-018 | Vòng treo đầu tròn-12 | Cái |  |  |  | 0 | 0 | 0 | 0 | 0 | 0 | 0 | 0
TM-70A-019 | Mắt nối đơn-12 | Cái |  |  |  | 0 | 0 | 0 | 0 | 0 | 0 | 0 | 0
TM-70A-020 | Khóa đỡ dây 95/240 | Cái |  |  |  | 0 | 0 | 0 | 0 | 0 | 0 | 0 | 0
TM-70A-021 | Khánh đơn-12 | Cái |  |  |  | 0 | 0 | 0 | 0 | 0 | 0 | 0 | 0
TM-70A-022 | Mắt nối trung gian-12 | Cái |  |  |  | 0 | 0 | 0 | 0 | 0 | 0 | 0 | 0
TM-70A-023 | Khánh kép-12 | Cái |  |  |  | 0 | 0 | 0 | 0 | 0 | 0 | 0 | 0
TM-70A-024 | Khóa đỡ dây chống sét 50 | Cái |  |  |  | 0 | 0 | 0 | 0 | 0 | 0 | 0 | 0
TM-70A-025 | Đầu kẹp dây nối đất (Đầu cốt thép 50 + bulong) | Cái |  |  |  | 0 | 0 | 0 | 0 | 0 | 0 | 0 | 0
TM-70A-026 | Khóa cố định dây (Đầu cốt thép 50 + bulong) | Cái |  |  |  | 0 | 0 | 0 | 0 | 0 | 0 | 0 | 0
TM-70A-027 | Khóa néo dây chống sét -TK50 | Cái |  |  |  | 0 | 0 | 0 | 0 | 0 | 0 | 0 | 0
TM-70A-028 | Móc treo chữ U-10 | Cái |  |  |  | 0 | 0 | 0 | 0 | 0 | 0 | 0 | 0
TM-70A-029 | Mắt nối trung gian-10 | Cái |  |  |  | 0 | 0 | 0 | 0 | 0 | 0 | 0 | 0
TM-70A-030 | Khánh đơn-10 | Cái |  |  |  | 0 | 0 | 0 | 0 | 0 | 0 | 0 | 0
TM-70A-031 | Sứ đứng 24kV Line post 600 + đế + ty | Quả |  |  |  | 0 | 0 | 0 | 0 | 0 | 0 | 0 | 0
TM-70A-032 | Cầu dao phụ tải 3 pha 24kV 630A chém đứng, ngoài trời, sứ (dập hồ quang bằng dầu) | Bộ |  |  |  | 0 | 0 | 0 | 0 | 0 | 0 | 0 | 0
TM-70A-033 | Cầu dao phụ tải 3 pha 35kV 630A chém đứng, ngoài trời, sứ (dập hồ quang bằng dầu) | Bộ |  |  |  | 0 | 0 | 0 | 0 | 0 | 0 | 0 | 0
TM-70A-034 | Khóa đỡ dây dẫn (ɸ8-ɸ22) ASC-3 | Cái |  |  |  | 0 | 0 | 0 | 0 | 0 | 0 | 0 | 0
TM-70A-035 | Khóa đỡ dây dẫn (ɸ22-ɸ34) CGH-5 | Cái |  |  |  | 0 | 0 | 0 | 0 | 0 | 0 | 0 | 0
TM-70A-036 | Khóa néo dây dẫn 3BL (ɸ8-ɸ22) ATC-3 | Cái |  |  |  | 0 | 0 | 0 | 0 | 0 | 0 | 0 | 0
TM-70A-037 | Sứ chằng (sử dụng cho dây néo) | Cái |  |  |  | 0 | 0 | 0 | 0 | 0 | 0 | 0 | 0
TM-70A-038 | Đầu cáp ngoài trời 3x300mm2-35kV (cho cáp đồng) | Bộ |  |  |  | 0 | 0 | 0 | 0 | 0 | 0 | 0 | 0
TM-70A-039 | Đầu cáp trong nhà 3x300mm2-35kV (cho cáp đồng) | Bộ |  |  |  | 0 | 0 | 0 | 0 | 0 | 0 | 0 | 0
TM-70A-040 | Đầu cáp trong nhà 3x300mm2-24kV (cho cáp đồng) | Bộ |  |  |  | 0 | 0 | 0 | 0 | 0 | 0 | 0 | 0
TM-70A-041 | Đầu cáp ngoài trời 3x300mm2-24kV (cho cáp đồng) | Bộ |  |  |  | 0 | 0 | 0 | 0 | 0 | 0 | 0 | 0
TM-70A-042 | Hộp nối cáp ngầm 3x300mm2-35V (cho cáp đồng) | Bộ |  |  |  | 0 | 0 | 0 | 0 | 0 | 0 | 0 | 0
TM-70A-043 | Đầu cáp co nguội trung thế 36kV ngoài trời 3Cx120/240mm2, dùng cho cáp 240mm2 | Bộ |  |  |  | 0 | 0 | 0 | 0 | 0 | 0 | 0 | 0
TM-70A-044 | Đầu cáp co nguội trung thế 36kV trong nhà 3Cx120/240mm2, dùng cho cáp 240mm2 | Bộ |  |  |  | 0 | 0 | 0 | 0 | 0 | 0 | 0 | 0
TM-70A-045 | Đầu cáp co nguội trung thế 24kV ngoài trời 3Cx240/300mm2, dùng cho cáp 240mm2 | Bộ |  |  |  | 0 | 0 | 0 | 0 | 0 | 0 | 0 | 0
TM-70A-046 | Đầu cáp co nguội trung thế 24kV trong nhà 3Cx240/300mm2, dùng cho cáp 240mm2 | Bộ |  |  |  | 0 | 0 | 0 | 0 | 0 | 0 | 0 | 0
TM-70A-047 | Đầu cáp co nguội trung thế 24kV ngoài trời 3Cx120/185mm2, dùng cho cáp 150mm2 | Bộ |  |  |  | 0 | 0 | 0 | 0 | 0 | 0 | 0 | 0
TM-70A-048 | Hộp nối quấn băng đổ resin trung thế 24kV VN-5BCu 3Cx150mm2, dùng cho cáp 150mm2 | Bộ |  |  |  | 0 | 0 | 0 | 0 | 0 | 0 | 0 | 0
TM-70A-049 | Hộp nối quấn băng đổ resin trung thế 24kV VN-5BCu 3Cx240mm2, dùng cho cáp 240mm2 | Bộ |  |  |  | 0 | 0 | 0 | 0 | 0 | 0 | 0 | 0
TM-70A-050 | Bộ 3 đầu cáp đơn Tplug 24kV 630A 3x1Cx240 Cu, kèm bộ chia pha | Bộ |  |  |  | 0 | 0 | 0 | 0 | 0 | 0 | 0 | 0
TM-70A-051 | Chuỗi đỡ cáp quang ADSS kèm phụ kiện (Bộ treo dùng cho cáp quang ADSS khoảng vượt 300) | Bộ |  |  |  | 0 | 0 | 0 | 0 | 0 | 0 | 0 | 0
TM-70A-052 | Chuỗi néo cáp quang ADSS kèm phụ kiện (Bộ néo dùng cho cáp quang ADSS khoảng vượt 300) | Bộ |  |  |  | 0 | 0 | 0 | 0 | 0 | 0 | 0 | 0
TM-70A-053 | Hộp nối cáp quang ADSS/-24 (Măng xông quang 24Fo) | Bộ |  |  |  | 0 | 0 | 0 | 0 | 0 | 0 | 0 | 0
TM-70A-054 | Cáp quang ADSS/24 sợi (Cáp quang ADSS/24 sợi) | m |  |  |  | 0 | 0 | 0 | 0 | 0 | 0 | 0 | 0
TM-70A-055 | Sứ ống chỉ 80mm | Cái |  |  |  | 0 | 0 | 0 | 0 | 0 | 0 | 0 | 0
TM-70A-056 | Cầu dao liên động 3 pha 35kV ngoài trời đường dây ( chém ngang) - 630A | Bộ |  |  |  | 0 | 0 | 0 | 0 | 0 | 0 | 0 | 0
TM-70A-057 | Tấm ốp móc treo phi 16 | Cái |  |  |  | 0 | 0 | 0 | 0 | 0 | 0 | 0 | 0
TM-70A-058 | Băng dính cách điện | Cuộn |  |  |  | 0 | 0 | 0 | 0 | 0 | 0 | 0 | 0
TM-70A-059 | Bình xịt keo bọt chống chim chuột | Chai |  |  |  | 0 | 0 | 0 | 0 | 0 | 0 | 0 | 0
TM-70A-060 | Ống nhựa xoắn ll65 | M |  |  |  | 0 | 0 | 0 | 0 | 0 | 0 | 0 | 0
TM-70A-081 | Yếm lót + Ck Vuông | Cái |  |  |  | 0 | 0 | 0 | 0 | 0 | 0 | 0 | 0
TM-70A-082 | Khóa néo dây dẫn 3BL: NNL2 | Cái |  |  |  | 0 | 0 | 0 | 0 | 0 | 0 | 0 | 0
TM-70A-083 | Khóa néo dây dẫn CGH-3 | Cái |  |  |  | 0 | 0 | 0 | 0 | 0 | 0 | 0 | 0
TM-70A-084 | Kẹp đồng nhôm AM25-150/TD | Cái |  |  |  | 0 | 0 | 0 | 0 | 0 | 0 | 0 | 0
TM-70A-085 | Hộp đầu cáp ngoài trèo 24kV-3x120mm2 (cho cáp nhôm) | Cái |  |  |  | 0 | 0 | 0 | 0 | 0 | 0 | 0 | 0
TM-70A-086 | Cầu dao cách ly 24kV/630A, ngoài trời, chém đứng | Bộ |  |  |  | 0 | 0 | 0 | 0 | 0 | 0 | 0 | 0
TM-70A-087 | Sứ hạ thế A30 + ty | Quả |  |  |  | 0 | 0 | 0 | 0 | 0 | 0 | 0 | 0
TM-70A-088 | Cầu chì ống 35kV ( bộ 1 pha) - polymer | Bộ |  |  |  | 0 | 0 | 0 | 0 | 0 | 0 | 0 | 0
TM-70A-089 | Hộp 2 công tơ | Hộp |  |  |  | 0 | 0 | 0 | 0 | 0 | 0 | 0 | 0
TM-70A-090 | Hộp 4 công tơ | Hộp |  |  |  | 0 | 0 | 0 | 0 | 0 | 0 | 0 | 0
TM-70A-091 | Mắt nối kép - 12 | Cái |  |  |  | 0 | 0 | 0 | 0 | 0 | 0 | 0 | 0
TM-70A-092 | Mắt nối trung gian điều chỉnh - 12 | Cái |  |  |  | 0 | 0 | 0 | 0 | 0 | 0 | 0 | 0
TM-70A-093 | Yếm lót + CK vuông ( điều chỉnh) | Bộ |  |  |  | 0 | 0 | 0 | 0 | 0 | 0 | 0 | 0
TM-70A-094 | Kẹp đồng nhôm AM16-70 | Bộ |  |  |  | 0 | 0 | 0 | 0 | 0 | 0 | 0 | 0
TM-70A-095 | Cầu dao cách ly 24kV 630A, ngoài trời, chém ngang | Bộ |  |  |  | 0 | 0 | 0 | 0 | 0 | 0 | 0 | 0
TM-01A-001 | Thí nghiệm Áp tô mát - MCB 2 cực loại 32A | Cái |  |  |  | 0 | 0 | 0 | 0 | 0 | 0 | 0 | 0
TM-01A-002 | Thí nghiệm Áp tô mát - MCB 2 cực loại 50A | Cái |  |  |  | 0 | 0 | 0 | 0 | 0 | 0 | 0 | 0
TM-01A-003 | Thí nghiệm Áp tô mát - MCB 3 cực loại 63A | Cái |  |  |  | 0 | 0 | 0 | 0 | 0 | 0 | 0 | 0
TM-01A-004 | Thí nghiệm Áp tô mát - MCB 3 cực loại 100A | Cái |  |  |  | 0 | 0 | 0 | 0 | 0 | 0 | 0 | 0
TM-01A-005 | Thí nghiệm chống sét van 35kV | Bộ |  |  |  | 0 | 0 | 0 | 0 | 0 | 0 | 0 | 0
TM-01A-006 | Thí nghiệm chống sét van 35kV ( từ bộ thứ 2) | Bộ |  |  |  | 0 | 0 | 0 | 0 | 0 | 0 | 0 | 0
TM-01A-007 | Thí nghiệm aptomat 3 pha 630A-65kA | Cái |  |  |  | 0 | 0 | 0 | 0 | 0 | 0 | 0 | 0
TM-01A-008 | Thí nghiệm aptomat 3 pha 400A-65kA | Cái |  |  |  | 0 | 0 | 0 | 0 | 0 | 0 | 0 | 0
TM-01A-009 | Thí nghiệm aptomat 3 pha 300A-45kA | Cái |  |  |  | 0 | 0 | 0 | 0 | 0 | 0 | 0 | 0
TM-01A-010 | Thí nghiệm aptomat 3 pha 250A-38kA | Cái |  |  |  | 0 | 0 | 0 | 0 | 0 | 0 | 0 | 0
TM-01A-011 | Thí nghiệm aptomat 3 pha 200A-38kA | Cái |  |  |  | 0 | 0 | 0 | 0 | 0 | 0 | 0 | 0
TM-01A-012 | Thí nghiệm aptomat 3 pha 150A-38kA | Cái |  |  |  | 0 | 0 | 0 | 0 | 0 | 0 | 0 | 0
TM-01A-013 | Thí nghiệm aptomat 3 pha 100A-38kA | Cái |  |  |  | 0 | 0 | 0 | 0 | 0 | 0 | 0 | 0
[6 empty] | 0 | 0 | 0 | 0 | 0 | 0 | 0 | 0
[6 empty] | 0 | 0 | 0 | 0 | 0 | 0 | 0 | 0
[6 empty] | 0 | 0 | 0 | 0 | 0 | 0 | 0 | 0
[6 empty] | 0 | 0 | 0 | 0 | 0 | 0 | 0 | 0
[6 empty] | 0 | 0 | 0 | 0 | 0 | 0 | 0 | 0
[6 empty] | 0 | 0 | 0 | 0 | 0 | 0 | 0 | 0
[6 empty] | 0 | 0 | 0 | 0 | 0 | 0 | 0 | 0
[6 empty] | 0 | 0 | 0 | 0 | 0 | 0 | 0 | 0
[6 empty] | 0 | 0 | 0 | 0 | 0 | 0 | 0 | 0
[6 empty] | 0 | 0 | 0 | 0 | 0 | 0 | 0 | 0
[6 empty] | 0 | 0 | 0 | 0 | 0 | 0 | 0 | 0
[6 empty] | 0 | 0 | 0 | 0 | 0 | 0 | 0 | 0
[6 empty] | 0 | 0 | 0 | 0 | 0 | 0 | 0 | 0
[6 empty] | 0 | 0 | 0 | 0 | 0 | 0 | 0 | 0
[6 empty] | 0 | 0 | 0 | 0 | 0 | 0 | 0 | 0
[6 empty] | 0 | 0 | 0 | 0 | 0 | 0 | 0 | 0
[6 empty] | 0 | 0 | 0 | 0 | 0 | 0 | 0 | 0
[6 empty] | 0 | 0 | 0 | 0 | 0 | 0 | 0 | 0
[6 empty] | 0 | 0 | 0 | 0 | 0 | 0 | 0 | 0
[6 empty] | 0 | 0 | 0 | 0 | 0 | 0 | 0 | 0
[6 empty] | 0 | 0 | 0 | 0 | 0 | 0 | 0 | 0
[6 empty] | 0 | 0 | 0 | 0 | 0 | 0 | 0 | 0
[6 empty] | 0 | 0 | 0 | 0 | 0 | 0 | 0 | 0
[6 empty] | 0 | 0 | 0 | 0 | 0 | 0 | 0 | 0
[6 empty] | 0 | 0 | 0 | 0 | 0 | 0 | 0 | 0
[6 empty] | 0 | 0 | 0 | 0 | 0 | 0 | 0 | 0
[6 empty] | 0 | 0 | 0 | 0 | 0 | 0 | 0 | 0
[6 empty] | 0 | 0 | 0 | 0 | 0 | 0 | 0 | 0
[6 empty] | 0 | 0 | 0 | 0 | 0 | 0 | 0 | 0
[6 empty] | 0 | 0 | 0 | 0 | 0 | 0 | 0 | 0
[6 empty] | 0 | 0 | 0 | 0 | 0 | 0 | 0 | 0
[6 empty] | 0 | 0 | 0 | 0 | 0 | 0 | 0 | 0
[6 empty] | 0 | 0 | 0 | 0 | 0 | 0 | 0 | 0
[6 empty] | 0 | 0 | 0 | 0 | 0 | 0 | 0 | 0
[6 empty] | 0 | 0 | 0 | 0 | 0 | 0 | 0 | 0
[6 empty] | 0 | 0 | 0 | 0 | 0 | 0 | 0 | 0
[6 empty] | 0 | 0 | 0 | 0 | 0 | 0 | 0 | 0
[6 empty] | 0 | 0 | 0 | 0 | 0 | 0 | 0 | 0
[6 empty] | 0 | 0 | 0 | 0 | 0 | 0 | 0 | 0
[6 empty] | 0 | 0 | 0 | 0 | 0 | 0 | 0 | 0
[6 empty] | 0 | 0 | 0 | 0 | 0 | 0 | 0 | 0
[6 empty] | 0 | 0 | 0 | 0 | 0 | 0 | 0 | 0
[6 empty] | 0 | 0 | 0 | 0 | 0 | 0 | 0 | 0
[6 empty] | 0 | 0 | 0 | 0 | 0 | 0 | 0 | 0
[6 empty] | 0 | 0 | 0 | 0 | 0 | 0 | 0 | 0
[6 empty] | 0 | 0 | 0 | 0 | 0 | 0 | 0 | 0
[6 empty] | 0 | 0 | 0 | 0 | 0 | 0 | 0 | 0
[6 empty] | 0 | 0 | 0 | 0 | 0 | 0 | 0 | 0
[6 empty] | 0 | 0 | 0 | 0 | 0 | 0 | 0 | 0
[6 empty] | 0 | 0 | 0 | 0 | 0 | 0 | 0 | 0
[6 empty] | 0 | 0 | 0 | 0 | 0 | 0 | 0 | 0
[6 empty] | 0 | 0 | 0 | 0 | 0 | 0 | 0 | 0
[6 empty] | 0 | 0 | 0 | 0 | 0 | 0 | 0 | 0
[6 empty] | 0 | 0 | 0 | 0 | 0 | 0 | 0 | 0
[6 empty] | 0 | 0 | 0 | 0 | 0 | 0 | 0 | 0
[6 empty] | 0 | 0 | 0 | 0 | 0 | 0 | 0 | 0
[6 empty] | 0 | 0 | 0 | 0 | 0 | 0 | 0 | 0
[6 empty] | 0 | 0 | 0 | 0 | 0 | 0 | 0 | 0
[6 empty] | 0 | 0 | 0 | 0 | 0 | 0 | 0 | 0
[6 empty] | 0 | 0 | 0 | 0 | 0 | 0 | 0 | 0
[6 empty] | 0 | 0 | 0 | 0 | 0 | 0 | 0 | 0
[6 empty] | 0 | 0 | 0 | 0 | 0 | 0 | 0 | 0
[6 empty] | 0 | 0 | 0 | 0 | 0 | 0 | 0 | 0
[6 empty] | 0 | 0 | 0 | 0 | 0 | 0 | 0 | 0
[6 empty] | 0 | 0 | 0 | 0 | 0 | 0 | 0 | 0
[6 empty] | 0 | 0 | 0 | 0 | 0 | 0 | 0 | 0
[6 empty] | 0 | 0 | 0 | 0 | 0 | 0 | 0 | 0
[6 empty] | 0 | 0 | 0 | 0 | 0 | 0 | 0 | 0
[6 empty] | 0 | 0 | 0 | 0 | 0 | 0 | 0 | 0
[6 empty] | 0 | 0 | 0 | 0 | 0 | 0 | 0 | 0
[6 empty] | 0 | 0 | 0 | 0 | 0 | 0 | 0 | 0
[6 empty] | 0 | 0 | 0 | 0 | 0 | 0 | 0 | 0
[6 empty] | 0 | 0 | 0 | 0 | 0 | 0 | 0 | 0
[6 empty] | 0 | 0 | 0 | 0 | 0 | 0 | 0 | 0
[6 empty] | 0 | 0 | 0 | 0 | 0 | 0 | 0 | 0
[6 empty] | 0 | 0 | 0 | 0 | 0 | 0 | 0 | 0
[6 empty] | 0 | 0 | 0 | 0 | 0 | 0 | 0 | 0
[6 empty] | 0 | 0 | 0 | 0 | 0 | 0 | 0 | 0
[6 empty] | 0 | 0 | 0 | 0 | 0 | 0 | 0 | 0
[6 empty] | 0 | 0 | 0 | 0 | 0 | 0 | 0 | 0
[6 empty] | 0 | 0 | 0 | 0 | 0 | 0 | 0 | 0
[6 empty] | 0 | 0 | 0 | 0 | 0 | 0 | 0 | 0
[6 empty] | 0 | 0 | 0 | 0 | 0 | 0 | 0 | 0
[6 empty] | 0 | 0 | 0 | 0 | 0 | 0 | 0 | 0
[6 empty] | 0 | 0 | 0 | 0 | 0 | 0 | 0 | 0
[6 empty] | 0 | 0 | 0 | 0 | 0 | 0 | 0 | 0
[6 empty] | 0 | 0 | 0 | 0 | 0 | 0 | 0 | 0
[6 empty] | 0 | 0 | 0 | 0 | 0 | 0 | 0 | 0
[6 empty] | 0 | 0 | 0 | 0 | 0 | 0 | 0 | 0
[6 empty] | 0 | 0 | 0 | 0 | 0 | 0 | 0 | 0
[6 empty] | 0 | 0 | 0 | 0 | 0 | 0 | 0 | 0
[6 empty] | 0 | 0 | 0 | 0 | 0 | 0 | 0 | 0
[6 empty] | 0 | 0 | 0 | 0 | 0 | 0 | 0 | 0
[6 empty] | 0 | 0 | 0 | 0 | 0 | 0 | 0 | 0
[6 empty] | 0 | 0 | 0 | 0 | 0 | 0 | 0 | 0
[6 empty] | 0 | 0 | 0 | 0 | 0 | 0 | 0 | 0
[6 empty] | 0 | 0 | 0 | 0 | 0 | 0 | 0 | 0
[6 empty] | 0 | 0 | 0 | 0 | 0 | 0 | 0 | 0
[6 empty] | 0 | 0 | 0 | 0 | 0 | 0 | 0 | 0
[6 empty] | 0 | 0 | 0 | 0 | 0 | 0 | 0 | 0
[6 empty] | 0 | 0 | 0 | 0 | 0 | 0 | 0 | 0
[6 empty] | 0 | 0 | 0 | 0 | 0 | 0 | 0 | 0
[6 empty] | 0 | 0 | 0 | 0 | 0 | 0 | 0 | 0
[6 empty] | 0 | 0 | 0 | 0 | 0 | 0 | 0 | 0
[6 empty] | 0 | 0 | 0 | 0 | 0 | 0 | 0 | 0
[6 empty] | 0 | 0 | 0 | 0 | 0 | 0 | 0 | 0
[6 empty] | 0 | 0 | 0 | 0 | 0 | 0 | 0 | 0
[6 empty] | 0 | 0 | 0 | 0 | 0 | 0 | 0 | 0
[6 empty] | 0 | 0 | 0 | 0 | 0 | 0 | 0 | 0
[6 empty] | 0 | 0 | 0 | 0 | 0 | 0 | 0 | 0
[6 empty] | 0 | 0 | 0 | 0 | 0 | 0 | 0 | 0
[6 empty] | 0 | 0 | 0 | 0 | 0 | 0 | 0 | 0
[6 empty] | 0 | 0 | 0 | 0 | 0 | 0 | 0 | 0
[6 empty] | 0 | 0 | 0 | 0 | 0 | 0 | 0 | 0
[6 empty] | 0 | 0 | 0 | 0 | 0 | 0 | 0 | 0
[6 empty] | 0 | 0 | 0 | 0 | 0 | 0 | 0 | 0
[6 empty] | 0 | 0 | 0 | 0 | 0 | 0 | 0 | 0
[6 empty] | 0 | 0 | 0 | 0 | 0 | 0 | 0 | 0
[6 empty] | 0 | 0 | 0 | 0 | 0 | 0 | 0 | 0
[6 empty] | 0 | 0 | 0 | 0 | 0 | 0 | 0 | 0
[6 empty] | 0 | 0 | 0 | 0 | 0 | 0 | 0 | 0
[6 empty] | 0 | 0 | 0 | 0 | 0 | 0 | 0 | 0
[6 empty] | 0 | 0 | 0 | 0 | 0 | 0 | 0 | 0
[6 empty] | 0 | 0 | 0 | 0 | 0 | 0 | 0 | 0
[6 empty] | 0 | 0 | 0 | 0 | 0 | 0 | 0 | 0
[6 empty] | 0 | 0 | 0 | 0 | 0 | 0 | 0 | 0
[6 empty] | 0 | 0 | 0 | 0 | 0 | 0 | 0 | 0
[6 empty] | 0 | 0 | 0 | 0 | 0 | 0 | 0 | 0
[6 empty] | 0 | 0 | 0 | 0 | 0 | 0 | 0 | 0
[6 empty] | 0 | 0 | 0 | 0 | 0 | 0 | 0 | 0
[6 empty] | 0 | 0 | 0 | 0 | 0 | 0 | 0 | 0
[6 empty] | 0 | 0 | 0 | 0 | 0 | 0 | 0 | 0
[6 empty] | 0 | 0 | 0 | 0 | 0 | 0 | 0 | 0
[6 empty] | 0 | 0 | 0 | 0 | 0 | 0 | 0 | 0
[6 empty] | 0 | 0 | 0 | 0 | 0 | 0 | 0 | 0
[6 empty] | 0 | 0 | 0 | 0 | 0 | 0 | 0 | 0
[6 empty] | 0 | 0 | 0 | 0 | 0 | 0 | 0 | 0
[6 empty] | 0 | 0 | 0 | 0 | 0 | 0 | 0 | 0
[6 empty] | 0 | 0 | 0 | 0 | 0 | 0 | 0 | 0
[6 empty] | 0 | 0 | 0 | 0 | 0 | 0 | 0 | 0
[6 empty] | 0 | 0 | 0 | 0 | 0 | 0 | 0 | 0
[6 empty] | 0 | 0 | 0 | 0 | 0 | 0 | 0 | 0
[6 empty] | 0 | 0 | 0 | 0 | 0 | 0 | 0 | 0
[6 empty] | 0 | 0 | 0 | 0 | 0 | 0 | 0 | 0
[6 empty] | 0 | 0 | 0 | 0 | 0 | 0 | 0 | 0
[6 empty] | 0 | 0 | 0 | 0 | 0 | 0 | 0 | 0
[6 empty] | 0 | 0 | 0 | 0 | 0 | 0 | 0 | 0
[6 empty] | 0 | 0 | 0 | 0 | 0 | 0 | 0 | 0
[6 empty] | 0 | 0 | 0 | 0 | 0 | 0 | 0 | 0
[6 empty] | 0 | 0 | 0 | 0 | 0 | 0 | 0 | 0
[6 empty] | 0 | 0 | 0 | 0 | 0 | 0 | 0 | 0
[6 empty] | 0 | 0 | 0 | 0 | 0 | 0 | 0 | 0
[6 empty] | 0 | 0 | 0 | 0 | 0 | 0 | 0 | 0
[6 empty] | 0 | 0 | 0 | 0 | 0 | 0 | 0 | 0
[6 empty] | 0 | 0 | 0 | 0 | 0 | 0 | 0 | 0
[6 empty] | 0 | 0 | 0 | 0 | 0 | 0 | 0 | 0
[6 empty] | 0 | 0 | 0 | 0 | 0 | 0 | 0 | 0
[6 empty] | 0 | 0 | 0 | 0 | 0 | 0 | 0 | 0
[6 empty] | 0 | 0 | 0 | 0 | 0 | 0 | 0 | 0
[6 empty] | 0 | 0 | 0 | 0 | 0 | 0 | 0 | 0
[6 empty] | 0 | 0 | 0 | 0 | 0 | 0 | 0 | 0
[6 empty] | 0 | 0 | 0 | 0 | 0 | 0 | 0 | 0
[6 empty] | 0 | 0 | 0 | 0 | 0 | 0 | 0 | 0
[6 empty] | 0 | 0 | 0 | 0 | 0 | 0 | 0 | 0
[6 empty] | 0 | 0 | 0 | 0 | 0 | 0 | 0 | 0
[6 empty] | 0 | 0 | 0 | 0 | 0 | 0 | 0 | 0
[6 empty] | 0 | 0 | 0 | 0 | 0 | 0 | 0 | 0
[6 empty] | 0 | 0 | 0 | 0 | 0 | 0 | 0 | 0
[6 empty] | 0 | 0 | 0 | 0 | 0 | 0 | 0 | 0
[6 empty] | 0 | 0 | 0 | 0 | 0 | 0 | 0 | 0
[6 empty] | 0 | 0 | 0 | 0 | 0 | 0 | 0 | 0
[6 empty] | 0 | 0 | 0 | 0 | 0 | 0 | 0 | 0
[6 empty] | 0 | 0 | 0 | 0 | 0 | 0 | 0 | 0
[6 empty] | 0 | 0 | 0 | 0 | 0 | 0 | 0 | 0
[6 empty] | 0 | 0 | 0 | 0 | 0 | 0 | 0 | 0
[6 empty] | 0 | 0 | 0 | 0 | 0 | 0 | 0 | 0
[6 empty] | 0 | 0 | 0 | 0 | 0 | 0 | 0 | 0
[6 empty] | 0 | 0 | 0 | 0 | 0 | 0 | 0 | 0

## DM_DOI_TUONG
DANH MỤC NHÀ CUNG CẤP
PHÂN LOẠI ĐỐI TƯỢNG | MÃ ĐỐI TƯỢNG | TÊN ĐỐI TƯỢNG | MÃ SỐ THUẾ | ĐỊA CHỈ | CÔNG NỢ ĐẦU KỲ | MÃ KHÁC
0
KH | KH-001
KH | KH-002
KH | KH-003
KH | KH-004
KH | KH-005
KH | KH-006
KH | KH-007
KH | KH-008
KH | KH-009
KH | KH-010
KH | KH-011
KH | KH-012
KH | KH-013
KH | KH-014
KH | KH-015
KH | KH-016
KH | KH-017
KH | KH-018
KH | KH-019
KH | KH-020
KH | KH-021
KH | KH-022
KH | KH-023
KH | KH-024
KH | KH-025
KH | KH-026
KH | KH-027
KH | KH-028
KH | KH-029
KH | KH-030
KH | KH-031
KH | KH-032
KH | KH-033
KH | KH-034
KH | KH-035
KH | KH-036
KH | KH-037
KH | KH-038
KH | KH-039
KH | KH-040
KH | KH-041
KH | KH-042
KH | KH-043
KH | KH-044
KH | KH-045
KH | KH-046
KH | KH-047
KH | KH-048
KH | KH-049
KH | KH-050
KH | KH-051
KH | KH-052
KH | KH-053
KH | KH-054
KH | KH-055
KH | KH-056
KH | KH-057
KH | KH-058
KH | KH-059
KH | KH-060
KH | KH-061
KH | KH-062
KH | KH-063
KH | KH-064
KH | KH-065
KH | KH-066
KH | KH-067
KH | KH-068
KH | KH-069
KH | KH-070
KH | KH-071
KH | KH-072
KH | KH-073
KH | KH-074
KH | KH-075
KH | KH-076
KH | KH-077
KH | KH-078
KH | KH-079
KH | KH-080
KH | KH-081
KH | KH-082
KH | KH-083
KH | KH-084
KH | KH-085
KH | KH-086
KH | KH-087
KH | KH-088
KH | KH-089
KH | KH-090
KH | KH-091
KH | KH-092
KH | KH-093
KH | KH-094
KH | KH-095
KH | KH-096
KH | KH-097
KH | KH-098
KH | KH-099
KH | KH-100
KH | KH-101
KH | KH-102
KH | KH-103
KH | KH-104
KH | KH-105
KH | KH-106
KH | KH-107
KH | KH-108
KH | KH-109
KH | KH-110
KH | KH-111
KH | KH-112
KH | KH-113
KH | KH-114
KH | KH-115
KH | KH-116
KH | KH-117
KH | KH-118
KH | KH-119
KH | KH-120
KH | KH-121
KH | KH-122
KH | KH-123
KH | KH-124
KH | KH-125
KH | KH-126
KH | KH-127
KH | KH-128
KH | KH-129
KH | KH-130
KH | KH-131
KH | KH-132
KH | KH-133
KH | KH-134
KH | KH-135
KH | KH-136
KH | KH-137
KH | KH-138
KH | KH-139
KH | KH-140
KH | KH-141
KH | KH-142
KH | KH-143
KH | KH-144
KH | KH-145
KH | KH-146
KH | KH-147
KH | KH-148
KH | KH-149
KH | KH-150
KH | KH-151
KH | KH-152
KH | KH-153
KH | KH-154
KH | KH-155
KH | KH-156
KH | KH-157
KH | KH-158
KH | KH-159
KH | KH-160
KH | KH-161
KH | KH-162
KH | KH-163
KH | KH-164
KH | KH-165
KH | KH-166
KH | KH-167
KH | KH-168
KH | KH-169
KH | KH-170
KH | KH-171
KH | KH-172
KH | KH-173
KH | KH-174
KH | KH-175
KH | KH-176
NCC | NCC-001
NCC | NCC-002
NCC | NCC-003
NCC | NCC-004
NCC | NCC-005
NCC | NCC-006
NCC | NCC-007
NCC | NCC-008
NCC | NCC-009
NCC | NCC-010
NCC | NCC-011
NCC | NCC-012
NCC | NCC-013
NCC | NCC-014
NCC | NCC-015
NCC | NCC-016
NCC | NCC-017
NCC | NCC-018
NCC | NCC-019
NCC | NCC-020
NCC | NCC-021
NCC | NCC-022
NCC | NCC-023
NCC | NCC-024
NCC | NCC-025

## NK_XUAT_NHAP
QUẢN LÝ XUẤT NHẬP
NGÀY THÁNG | LOẠI CHỨNG TỪ | SỐ CHỨNG TỪ | NỘI DUNG DIỄN GIẢI | MÃ HÀNG | TÊN HÀNG | MÃ ĐỐI TƯỢNG | TÊN ĐỐI TƯỢNG | NỘI DUNG NGHIỆP VỤ | TK NỢ | TK CÓ | SỐ LƯỢNG | KHO | ĐƠN GIÁ MUA/BÁN | GIÁ TRỊ HÀNG | % VAT | GIÁ TRỊ VAT | TỔNG GIÁ TRỊ | SỐ HOÁ ĐƠN | SỐ HỢP ĐỒNG | SỐ DUYỆT GIÁ | SỐ PHIẾU QUYẾT TOÁN | SỐ BIÊN BẢN GIAO NHẬN
dd/mm/yyyy | [10 empty] | 0 |  | 0 | 0 |  | 0 | 0
[14 empty] | 0 |  | 0 | 0
[14 empty] | 0 |  | 0 | 0
[14 empty] | 0 |  | 0 | 0
[14 empty] | 0 |  | 0 | 0
[14 empty] | 0 |  | 0 | 0
[14 empty] | 0 |  | 0 | 0
[14 empty] | 0 |  | 0 | 0
[14 empty] | 0 |  | 0 | 0
[14 empty] | 0 |  | 0 | 0
[14 empty] | 0 |  | 0 | 0
[14 empty] | 0 |  | 0 | 0
[14 empty] | 0 |  | 0 | 0
[14 empty] | 0 |  | 0 | 0
[14 empty] | 0 |  | 0 | 0
[14 empty] | 0 |  | 0 | 0
[14 empty] | 0 |  | 0 | 0
[14 empty] | 0 |  | 0 | 0
[14 empty] | 0 |  | 0 | 0
[14 empty] | 0 |  | 0 | 0
[14 empty] | 0 |  | 0 | 0
[14 empty] | 0 |  | 0 | 0
[14 empty] | 0 |  | 0 | 0
[14 empty] | 0 |  | 0 | 0
[14 empty] | 0 |  | 0 | 0
[14 empty] | 0 |  | 0 | 0
[14 empty] | 0 |  | 0 | 0
[14 empty] | 0 |  | 0 | 0
[14 empty] | 0 |  | 0 | 0
[14 empty] | 0 |  | 0 | 0
[14 empty] | 0 |  | 0 | 0
[14 empty] | 0 |  | 0 | 0
[14 empty] | 0 |  | 0 | 0
[14 empty] | 0 |  | 0 | 0
[14 empty] | 0 |  | 0 | 0
[14 empty] | 0 |  | 0 | 0
[14 empty] | 0 |  | 0 | 0
[14 empty] | 0 |  | 0 | 0
[14 empty] | 0 |  | 0 | 0
[14 empty] | 0 |  | 0 | 0
[14 empty] | 0 |  | 0 | 0
[14 empty] | 0 |  | 0 | 0
[14 empty] | 0 |  | 0 | 0
[14 empty] | 0 |  | 0 | 0
[14 empty] | 0 |  | 0 | 0
[14 empty] | 0 |  | 0 | 0
[14 empty] | 0 |  | 0 | 0
[14 empty] | 0 |  | 0 | 0
[14 empty] | 0 |  | 0 | 0
[14 empty] | 0 |  | 0 | 0
[14 empty] | 0 |  | 0 | 0
[14 empty] | 0 |  | 0 | 0
[14 empty] | 0 |  | 0 | 0
[14 empty] | 0 |  | 0 | 0
[14 empty] | 0 |  | 0 | 0
[14 empty] | 0 |  | 0 | 0
[14 empty] | 0 |  | 0 | 0
[14 empty] | 0 |  | 0 | 0
[14 empty] | 0 |  | 0 | 0
[14 empty] | 0 |  | 0 | 0
[14 empty] | 0 |  | 0 | 0
[14 empty] | 0 |  | 0 | 0
[14 empty] | 0 |  | 0 | 0
[14 empty] | 0 |  | 0 | 0
[14 empty] | 0 |  | 0 | 0
[14 empty] | 0 |  | 0 | 0
[14 empty] | 0 |  | 0 | 0
[14 empty] | 0 |  | 0 | 0
[14 empty] | 0 |  | 0 | 0
[14 empty] | 0 |  | 0 | 0
[14 empty] | 0 |  | 0 | 0
[14 empty] | 0 |  | 0 | 0
[14 empty] | 0 |  | 0 | 0
[14 empty] | 0 |  | 0 | 0
[14 empty] | 0 |  | 0 | 0
[14 empty] | 0 |  | 0 | 0
[14 empty] | 0 |  | 0 | 0
[14 empty] | 0 |  | 0 | 0
[14 empty] | 0 |  | 0 | 0
[14 empty] | 0 |  | 0 | 0
[14 empty] | 0 |  | 0 | 0
[14 empty] | 0 |  | 0 | 0
[14 empty] | 0 |  | 0 | 0
[14 empty] | 0 |  | 0 | 0
[14 empty] | 0 |  | 0 | 0
[14 empty] | 0 |  | 0 | 0
[14 empty] | 0 |  | 0 | 0
[14 empty] | 0 |  | 0 | 0
[14 empty] | 0 |  | 0 | 0
[14 empty] | 0 |  | 0 | 0
[14 empty] | 0 |  | 0 | 0
[14 empty] | 0 |  | 0 | 0
[14 empty] | 0 |  | 0 | 0
[14 empty] | 0 |  | 0 | 0
[14 empty] | 0 |  | 0 | 0
[14 empty] | 0 |  | 0 | 0
[14 empty] | 0 |  | 0 | 0
[14 empty] | 0 |  | 0 | 0
[14 empty] | 0 |  | 0 | 0
[14 empty] | 0 |  | 0 | 0
[14 empty] | 0 |  | 0 | 0
[14 empty] | 0 |  | 0 | 0
[14 empty] | 0 |  | 0 | 0
[14 empty] | 0 |  | 0 | 0
[14 empty] | 0 |  | 0 | 0
[14 empty] | 0 |  | 0 | 0
[14 empty] | 0 |  | 0 | 0
[14 empty] | 0 |  | 0 | 0
[14 empty] | 0 |  | 0 | 0
[14 empty] | 0 |  | 0 | 0
[14 empty] | 0 |  | 0 | 0
[14 empty] | 0 |  | 0 | 0
[14 empty] | 0 |  | 0 | 0
[14 empty] | 0 |  | 0 | 0
[14 empty] | 0 |  | 0 | 0
[14 empty] | 0 |  | 0 | 0
[14 empty] | 0 |  | 0 | 0
[14 empty] | 0 |  | 0 | 0
[14 empty] | 0 |  | 0 | 0
[14 empty] | 0 |  | 0 | 0
[14 empty] | 0 |  | 0 | 0
[14 empty] | 0 |  | 0 | 0
[14 empty] | 0 |  | 0 | 0
[14 empty] | 0 |  | 0 | 0
[14 empty] | 0 |  | 0 | 0
[14 empty] | 0 |  | 0 | 0
[14 empty] | 0 |  | 0 | 0
[14 empty] | 0 |  | 0 | 0
[14 empty] | 0 |  | 0 | 0
[14 empty] | 0 |  | 0 | 0
[14 empty] | 0 |  | 0 | 0
[14 empty] | 0 |  | 0 | 0
[14 empty] | 0 |  | 0 | 0
[14 empty] | 0 |  | 0 | 0
[14 empty] | 0 |  | 0 | 0
[14 empty] | 0 |  | 0 | 0
[14 empty] | 0 |  | 0 | 0
[14 empty] | 0 |  | 0 | 0
[14 empty] | 0 |  | 0 | 0
[14 empty] | 0 |  | 0 | 0
[14 empty] | 0 |  | 0 | 0
[14 empty] | 0 |  | 0 | 0
[14 empty] | 0 |  | 0 | 0
[14 empty] | 0 |  | 0 | 0
[14 empty] | 0 |  | 0 | 0
[14 empty] | 0 |  | 0 | 0
[14 empty] | 0 |  | 0 | 0
[14 empty] | 0 |  | 0 | 0
[14 empty] | 0 |  | 0 | 0
[14 empty] | 0 |  | 0 | 0
[14 empty] | 0 |  | 0 | 0
[14 empty] | 0 |  | 0 | 0
[14 empty] | 0 |  | 0 | 0
[14 empty] | 0 |  | 0 | 0
[14 empty] | 0 |  | 0 | 0
[14 empty] | 0 |  | 0 | 0
[14 empty] | 0 |  | 0 | 0
[14 empty] | 0 |  | 0 | 0
[14 empty] | 0 |  | 0 | 0
[14 empty] | 0 |  | 0 | 0
[14 empty] | 0 |  | 0 | 0
[14 empty] | 0 |  | 0 | 0
[14 empty] | 0 |  | 0 | 0
[14 empty] | 0 |  | 0 | 0
[14 empty] | 0 |  | 0 | 0
[14 empty] | 0 |  | 0 | 0
[14 empty] | 0 |  | 0 | 0
[14 empty] | 0 |  | 0 | 0
[14 empty] | 0 |  | 0 | 0
[14 empty] | 0 |  | 0 | 0
[14 empty] | 0 |  | 0 | 0
[14 empty] | 0 |  | 0 | 0
[14 empty] | 0 |  | 0 | 0
[14 empty] | 0 |  | 0 | 0
[14 empty] | 0 |  | 0 | 0
[14 empty] | 0 |  | 0 | 0
[14 empty] | 0 |  | 0 | 0
[14 empty] | 0 |  | 0 | 0
[14 empty] | 0 |  | 0 | 0
[14 empty] | 0 |  | 0 | 0
[14 empty] | 0 |  | 0 | 0
[14 empty] | 0 |  | 0 | 0
[14 empty] | 0 |  | 0 | 0
[14 empty] | 0 |  | 0 | 0
[14 empty] | 0 |  | 0 | 0
[14 empty] | 0 |  | 0 | 0
[14 empty] | 0 |  | 0 | 0
[14 empty] | 0 |  | 0 | 0
[14 empty] | 0 |  | 0 | 0
[14 empty] | 0 |  | 0 | 0
[14 empty] | 0 |  | 0 | 0
[14 empty] | 0 |  | 0 | 0
[14 empty] | 0 |  | 0 | 0
[14 empty] | 0 |  | 0 | 0
[14 empty] | 0 |  | 0 | 0
[14 empty] | 0 |  | 0 | 0
[14 empty] | 0 |  | 0 | 0
[14 empty] | 0 |  | 0 | 0
[14 empty] | 0 |  | 0 | 0
[14 empty] | 0 |  | 0 | 0
[14 empty] | 0 |  | 0 | 0
[14 empty] | 0 |  | 0 | 0
[14 empty] | 0 |  | 0 | 0
[14 empty] | 0 |  | 0 | 0
[14 empty] | 0 |  | 0 | 0
[14 empty] | 0 |  | 0 | 0
[14 empty] | 0 |  | 0 | 0
[14 empty] | 0 |  | 0 | 0
[14 empty] | 0 |  | 0 | 0
[14 empty] | 0 |  | 0 | 0
[14 empty] | 0 |  | 0 | 0
[14 empty] | 0 |  | 0 | 0
[14 empty] | 0 |  | 0 | 0
[14 empty] | 0 |  | 0 | 0
[14 empty] | 0 |  | 0 | 0
[14 empty] | 0 |  | 0 | 0
[14 empty] | 0 |  | 0 | 0
[14 empty] | 0 |  | 0 | 0
[14 empty] | 0 |  | 0 | 0
[14 empty] | 0 |  | 0 | 0
[14 empty] | 0 |  | 0 | 0
[14 empty] | 0 |  | 0 | 0
[14 empty] | 0 |  | 0 | 0
[14 empty] | 0 |  | 0 | 0
[14 empty] | 0 |  | 0 | 0
[14 empty] | 0 |  | 0 | 0
[14 empty] | 0 |  | 0 | 0
[14 empty] | 0 |  | 0 | 0
[14 empty] | 0 |  | 0 | 0
[14 empty] | 0 |  | 0 | 0
[14 empty] | 0 |  | 0 | 0
[14 empty] | 0 |  | 0 | 0
[14 empty] | 0 |  | 0 | 0
[14 empty] | 0 |  | 0 | 0
[14 empty] | 0 |  | 0 | 0
[14 empty] | 0 |  | 0 | 0
[14 empty] | 0 |  | 0 | 0
[14 empty] | 0 |  | 0 | 0
[14 empty] | 0 |  | 0 | 0
[14 empty] | 0 |  | 0 | 0
[14 empty] | 0 |  | 0 | 0
[14 empty] | 0 |  | 0 | 0
[14 empty] | 0 |  | 0 | 0
[14 empty] | 0 |  | 0 | 0
[14 empty] | 0 |  | 0 | 0
[14 empty] | 0 |  | 0 | 0
[14 empty] | 0 |  | 0 | 0
[14 empty] | 0 |  | 0 | 0
[14 empty] | 0 |  | 0 | 0
[14 empty] | 0 |  | 0 | 0
[14 empty] | 0 |  | 0 | 0
[14 empty] | 0 |  | 0 | 0
[14 empty] | 0 |  | 0 | 0
[14 empty] | 0 |  | 0 | 0
[14 empty] | 0 |  | 0 | 0
[14 empty] | 0 |  | 0 | 0
[14 empty] | 0 |  | 0 | 0
[14 empty] | 0 |  | 0 | 0
[14 empty] | 0 |  | 0 | 0
[14 empty] | 0 |  | 0 | 0
[14 empty] | 0 |  | 0 | 0
[14 empty] | 0 |  | 0 | 0
[14 empty] | 0 |  | 0 | 0
[14 empty] | 0 |  | 0 | 0
[14 empty] | 0 |  | 0 | 0
[14 empty] | 0 |  | 0 | 0
[14 empty] | 0 |  | 0 | 0
[14 empty] | 0 |  | 0 | 0
[14 empty] | 0 |  | 0 | 0
[14 empty] | 0 |  | 0 | 0
[14 empty] | 0 |  | 0 | 0
[14 empty] | 0 |  | 0 | 0
[14 empty] | 0 |  | 0 | 0
[14 empty] | 0 |  | 0 | 0
[14 empty] | 0 |  | 0 | 0
[14 empty] | 0 |  | 0 | 0
[14 empty] | 0 |  | 0 | 0
[14 empty] | 0 |  | 0 | 0
[14 empty] | 0 |  | 0 | 0
[14 empty] | 0 |  | 0 | 0
[14 empty] | 0 |  | 0 | 0
[14 empty] | 0 |  | 0 | 0
[14 empty] | 0 |  | 0 | 0
[14 empty] | 0 |  | 0 | 0
[14 empty] | 0 |  | 0 | 0
[14 empty] | 0 |  | 0 | 0
[14 empty] | 0 |  | 0 | 0
[14 empty] | 0 |  | 0 | 0
[14 empty] | 0 |  | 0 | 0
[14 empty] | 0 |  | 0 | 0
[14 empty] | 0 |  | 0 | 0
[14 empty] | 0 |  | 0 | 0
[14 empty] | 0 |  | 0 | 0
[14 empty] | 0 |  | 0 | 0
[14 empty] | 0 |  | 0 | 0
[14 empty] | 0 |  | 0 | 0
[14 empty] | 0 |  | 0 | 0
[14 empty] | 0 |  | 0 | 0
[14 empty] | 0 |  | 0 | 0
[14 empty] | 0 |  | 0 | 0
[14 empty] | 0 |  | 0 | 0
[14 empty] | 0 |  | 0 | 0
[14 empty] | 0 |  | 0 | 0
[14 empty] | 0 |  | 0 | 0
[14 empty] | 0 |  | 0 | 0
[14 empty] | 0 |  | 0 | 0
[14 empty] | 0 |  | 0 | 0
[14 empty] | 0 |  | 0 | 0
[14 empty] | 0 |  | 0 | 0
[14 empty] | 0 |  | 0 | 0
[14 empty] | 0 |  | 0 | 0
[14 empty] | 0 |  | 0 | 0
[14 empty] | 0 |  | 0 | 0
[14 empty] | 0 |  | 0 | 0
[14 empty] | 0 |  | 0 | 0
[14 empty] | 0 |  | 0 | 0
[14 empty] | 0 |  | 0 | 0
[14 empty] | 0 |  | 0 | 0
[14 empty] | 0 |  | 0 | 0
[14 empty] | 0 |  | 0 | 0
[14 empty] | 0 |  | 0 | 0
[14 empty] | 0 |  | 0 | 0
[14 empty] | 0 |  | 0 | 0
[14 empty] | 0 |  | 0 | 0
[14 empty] | 0 |  | 0 | 0
[14 empty] | 0 |  | 0 | 0
[14 empty] | 0 |  | 0 | 0
[14 empty] | 0 |  | 0 | 0
[14 empty] | 0 |  | 0 | 0
[14 empty] | 0 |  | 0 | 0
[14 empty] | 0 |  | 0 | 0
[14 empty] | 0 |  | 0 | 0
[14 empty] | 0 |  | 0 | 0
[14 empty] | 0 |  | 0 | 0
[14 empty] | 0 |  | 0 | 0
[14 empty] | 0 |  | 0 | 0
[14 empty] | 0 |  | 0 | 0
[14 empty] | 0 |  | 0 | 0
[14 empty] | 0 |  | 0 | 0
[14 empty] | 0 |  | 0 | 0
[14 empty] | 0 |  | 0 | 0
[14 empty] | 0 |  | 0 | 0
[14 empty] | 0 |  | 0 | 0
[14 empty] | 0 |  | 0 | 0
[14 empty] | 0 |  | 0 | 0
[14 empty] | 0 |  | 0 | 0
[14 empty] | 0 |  | 0 | 0
[14 empty] | 0 |  | 0 | 0
[14 empty] | 0 |  | 0 | 0
[14 empty] | 0 |  | 0 | 0
[14 empty] | 0 |  | 0 | 0
[14 empty] | 0 |  | 0 | 0
[14 empty] | 0 |  | 0 | 0
[14 empty] | 0 |  | 0 | 0
[14 empty] | 0 |  | 0 | 0
[14 empty] | 0 |  | 0 | 0
[14 empty] | 0 |  | 0 | 0
[14 empty] | 0 |  | 0 | 0
[14 empty] | 0 |  | 0 | 0
[14 empty] | 0 |  | 0 | 0
[14 empty] | 0 |  | 0 | 0
[14 empty] | 0 |  | 0 | 0
[14 empty] | 0 |  | 0 | 0
[14 empty] | 0 |  | 0 | 0
[14 empty] | 0 |  | 0 | 0
[14 empty] | 0 |  | 0 | 0
[14 empty] | 0 |  | 0 | 0
[14 empty] | 0 |  | 0 | 0
[14 empty] | 0 |  | 0 | 0
[14 empty] | 0 |  | 0 | 0
[14 empty] | 0 |  | 0 | 0
[14 empty] | 0 |  | 0 | 0
[14 empty] | 0 |  | 0 | 0
[14 empty] | 0 |  | 0 | 0
[14 empty] | 0 |  | 0 | 0
[14 empty] | 0 |  | 0 | 0
[14 empty] | 0 |  | 0 | 0
[14 empty] | 0 |  | 0 | 0
[14 empty] | 0 |  | 0 | 0
[14 empty] | 0 |  | 0 | 0
[14 empty] | 0 |  | 0 | 0
[14 empty] | 0 |  | 0 | 0
[14 empty] | 0 |  | 0 | 0
[14 empty] | 0 |  | 0 | 0
[14 empty] | 0 |  | 0 | 0
[14 empty] | 0 |  | 0 | 0
[14 empty] | 0 |  | 0 | 0
[14 empty] | 0 |  | 0 | 0
[14 empty] | 0 |  | 0 | 0
[14 empty] | 0 |  | 0 | 0
[14 empty] | 0 |  | 0 | 0
[14 empty] | 0 |  | 0 | 0
[14 empty] | 0 |  | 0 | 0
[14 empty] | 0 |  | 0 | 0
[14 empty] | 0 |  | 0 | 0
[14 empty] | 0 |  | 0 | 0
[14 empty] | 0 |  | 0 | 0
[14 empty] | 0 |  | 0 | 0
[14 empty] | 0 |  | 0 | 0
[14 empty] | 0 |  | 0 | 0
[14 empty] | 0 |  | 0 | 0
[14 empty] | 0 |  | 0 | 0
[14 empty] | 0 |  | 0 | 0
[14 empty] | 0 |  | 0 | 0
[14 empty] | 0 |  | 0 | 0
[14 empty] | 0 |  | 0 | 0
[14 empty] | 0 |  | 0 | 0
[14 empty] | 0 |  | 0 | 0
[14 empty] | 0 |  | 0 | 0
[14 empty] | 0 |  | 0 | 0
[14 empty] | 0 |  | 0 | 0
[14 empty] | 0 |  | 0 | 0
[14 empty] | 0 |  | 0 | 0
[14 empty] | 0 |  | 0 | 0
[14 empty] | 0 |  | 0 | 0
[14 empty] | 0 |  | 0 | 0
[14 empty] | 0 |  | 0 | 0
[14 empty] | 0 |  | 0 | 0
[14 empty] | 0 |  | 0 | 0
[14 empty] | 0 |  | 0 | 0
[14 empty] | 0 |  | 0 | 0
[14 empty] | 0 |  | 0 | 0
[14 empty] | 0 |  | 0 | 0
[14 empty] | 0 |  | 0 | 0
[14 empty] | 0 |  | 0 | 0
[14 empty] | 0 |  | 0 | 0
[14 empty] | 0 |  | 0 | 0
[14 empty] | 0 |  | 0 | 0
[14 empty] | 0 |  | 0 | 0
[14 empty] | 0 |  | 0 | 0
[14 empty] | 0 |  | 0 | 0
[14 empty] | 0 |  | 0 | 0
[14 empty] | 0 |  | 0 | 0
[14 empty] | 0 |  | 0 | 0
[14 empty] | 0 |  | 0 | 0
[14 empty] | 0 |  | 0 | 0
[14 empty] | 0 |  | 0 | 0
[14 empty] | 0 |  | 0 | 0
[14 empty] | 0 |  | 0 | 0
[14 empty] | 0 |  | 0 | 0
[14 empty] | 0 |  | 0 | 0
[14 empty] | 0 |  | 0 | 0
[14 empty] | 0 |  | 0 | 0
[14 empty] | 0 |  | 0 | 0
[14 empty] | 0 |  | 0 | 0
[14 empty] | 0 |  | 0 | 0
[14 empty] | 0 |  | 0 | 0
[14 empty] | 0 |  | 0 | 0
[14 empty] | 0 |  | 0 | 0
[14 empty] | 0 |  | 0 | 0
[14 empty] | 0 |  | 0 | 0
[14 empty] | 0 |  | 0 | 0
[14 empty] | 0 |  | 0 | 0
[14 empty] | 0 |  | 0 | 0
[14 empty] | 0 |  | 0 | 0
[14 empty] | 0 |  | 0 | 0
[14 empty] | 0 |  | 0 | 0
[14 empty] | 0 |  | 0 | 0
[14 empty] | 0 |  | 0 | 0
[14 empty] | 0 |  | 0 | 0
[14 empty] | 0 |  | 0 | 0
[14 empty] | 0 |  | 0 | 0
[14 empty] | 0 |  | 0 | 0
[14 empty] | 0 |  | 0 | 0
[14 empty] | 0 |  | 0 | 0
[14 empty] | 0 |  | 0 | 0
[14 empty] | 0 |  | 0 | 0
[14 empty] | 0 |  | 0 | 0
[14 empty] | 0 |  | 0 | 0
[14 empty] | 0 |  | 0 | 0
[14 empty] | 0 |  | 0 | 0
[14 empty] | 0 |  | 0 | 0
[14 empty] | 0 |  | 0 | 0
[14 empty] | 0 |  | 0 | 0
[14 empty] | 0 |  | 0 | 0
[14 empty] | 0 |  | 0 | 0
[14 empty] | 0 |  | 0 | 0
[14 empty] | 0 |  | 0 | 0
[14 empty] | 0 |  | 0 | 0
[14 empty] | 0 |  | 0 | 0
[14 empty] | 0 |  | 0 | 0
[14 empty] | 0 |  | 0 | 0
[14 empty] | 0 |  | 0 | 0
[14 empty] | 0 |  | 0 | 0
[14 empty] | 0 |  | 0 | 0
[14 empty] | 0 |  | 0 | 0
[14 empty] | 0 |  | 0 | 0
[14 empty] | 0 |  | 0 | 0
[14 empty] | 0 |  | 0 | 0
[14 empty] | 0 |  | 0 | 0
[14 empty] | 0 |  | 0 | 0
[14 empty] | 0 |  | 0 | 0
[14 empty] | 0 |  | 0 | 0
[14 empty] | 0 |  | 0 | 0
[14 empty] | 0 |  | 0 | 0
[14 empty] | 0 |  | 0 | 0
[14 empty] | 0 |  | 0 | 0
[14 empty] | 0 |  | 0 | 0
[14 empty] | 0 |  | 0 | 0
[14 empty] | 0 |  | 0 | 0
[14 empty] | 0 |  | 0 | 0
[14 empty] | 0 |  | 0 | 0
[14 empty] | 0 |  | 0 | 0
[14 empty] | 0 |  | 0 | 0
[14 empty] | 0 |  | 0 | 0
[14 empty] | 0 |  | 0 | 0
[14 empty] | 0 |  | 0 | 0
[14 empty] | 0 |  | 0 | 0
[14 empty] | 0 |  | 0 | 0
[14 empty] | 0 |  | 0 | 0
[14 empty] | 0 |  | 0 | 0
[14 empty] | 0 |  | 0 | 0
[14 empty] | 0 |  | 0 | 0
[14 empty] | 0 |  | 0 | 0
[14 empty] | 0 |  | 0 | 0
[14 empty] | 0 |  | 0 | 0
[14 empty] | 0 |  | 0 | 0
[14 empty] | 0 |  | 0 | 0
[14 empty] | 0 |  | 0 | 0
[14 empty] | 0 |  | 0 | 0
[14 empty] | 0 |  | 0 | 0
[14 empty] | 0 |  | 0 | 0
[14 empty] | 0 |  | 0 | 0
[14 empty] | 0 |  | 0 | 0
[14 empty] | 0 |  | 0 | 0
[14 empty] | 0 |  | 0 | 0
[14 empty] | 0 |  | 0 | 0
[14 empty] | 0 |  | 0 | 0
[14 empty] | 0 |  | 0 | 0
[14 empty] | 0 |  | 0 | 0
[14 empty] | 0 |  | 0 | 0
[14 empty] | 0 |  | 0 | 0
[14 empty] | 0 |  | 0 | 0
[14 empty] | 0 |  | 0 | 0
[14 empty] | 0 |  | 0 | 0
[14 empty] | 0 |  | 0 | 0
[14 empty] | 0 |  | 0 | 0
[14 empty] | 0 |  | 0 | 0
[14 empty] | 0 |  | 0 | 0
[14 empty] | 0 |  | 0 | 0
[14 empty] | 0 |  | 0 | 0
[14 empty] | 0 |  | 0 | 0
[14 empty] | 0 |  | 0 | 0
[14 empty] | 0 |  | 0 | 0
[14 empty] | 0 |  | 0 | 0
[14 empty] | 0 |  | 0 | 0
[14 empty] | 0 |  | 0 | 0
[14 empty] | 0 |  | 0 | 0
[14 empty] | 0 |  | 0 | 0
[14 empty] | 0 |  | 0 | 0
[14 empty] | 0 |  | 0 | 0
[14 empty] | 0 |  | 0 | 0
[14 empty] | 0 |  | 0 | 0
[14 empty] | 0 |  | 0 | 0
[14 empty] | 0 |  | 0 | 0
[14 empty] | 0 |  | 0 | 0
[14 empty] | 0 |  | 0 | 0
[14 empty] | 0 |  | 0 | 0
[14 empty] | 0 |  | 0 | 0
[14 empty] | 0 |  | 0 | 0
[14 empty] | 0 |  | 0 | 0
[14 empty] | 0 |  | 0 | 0
[14 empty] | 0 |  | 0 | 0
[14 empty] | 0 |  | 0 | 0
[14 empty] | 0 |  | 0 | 0
[14 empty] | 0 |  | 0 | 0
[14 empty] | 0 |  | 0 | 0
[14 empty] | 0 |  | 0 | 0
[14 empty] | 0 |  | 0 | 0
[14 empty] | 0 |  | 0 | 0
[14 empty] | 0 |  | 0 | 0
[14 empty] | 0 |  | 0 | 0
[14 empty] | 0 |  | 0 | 0
[14 empty] | 0 |  | 0 | 0
[14 empty] | 0 |  | 0 | 0
[14 empty] | 0 |  | 0 | 0
[14 empty] | 0 |  | 0 | 0
[14 empty] | 0 |  | 0 | 0
[14 empty] | 0 |  | 0 | 0
[14 empty] | 0 |  | 0 | 0
[14 empty] | 0 |  | 0 | 0
[14 empty] | 0 |  | 0 | 0
[14 empty] | 0 |  | 0 | 0
[14 empty] | 0 |  | 0 | 0
[14 empty] | 0 |  | 0 | 0
[14 empty] | 0 |  | 0 | 0
[14 empty] | 0 |  | 0 | 0
[14 empty] | 0 |  | 0 | 0
[14 empty] | 0 |  | 0 | 0
[14 empty] | 0 |  | 0 | 0
[14 empty] | 0 |  | 0 | 0
[14 empty] | 0 |  | 0 | 0
[14 empty] | 0 |  | 0 | 0
[14 empty] | 0 |  | 0 | 0
[14 empty] | 0 |  | 0 | 0
[14 empty] | 0 |  | 0 | 0
[14 empty] | 0 |  | 0 | 0
[14 empty] | 0 |  | 0 | 0
[14 empty] | 0 |  | 0 | 0
[14 empty] | 0 |  | 0 | 0
[14 empty] | 0 |  | 0 | 0
[14 empty] | 0 |  | 0 | 0
[14 empty] | 0 |  | 0 | 0
[14 empty] | 0 |  | 0 | 0
[14 empty] | 0 |  | 0 | 0
[14 empty] | 0 |  | 0 | 0
[14 empty] | 0 |  | 0 | 0
[14 empty] | 0 |  | 0 | 0
[14 empty] | 0 |  | 0 | 0
[14 empty] | 0 |  | 0 | 0
[14 empty] | 0 |  | 0 | 0
[14 empty] | 0 |  | 0 | 0
[14 empty] | 0 |  | 0 | 0
[14 empty] | 0 |  | 0 | 0
[14 empty] | 0 |  | 0 | 0
[14 empty] | 0 |  | 0 | 0
[14 empty] | 0 |  | 0 | 0
[14 empty] | 0 |  | 0 | 0
[14 empty] | 0 |  | 0 | 0
[14 empty] | 0 |  | 0 | 0
[14 empty] | 0 |  | 0 | 0
[14 empty] | 0 |  | 0 | 0
[14 empty] | 0 |  | 0 | 0
[14 empty] | 0 |  | 0 | 0
[14 empty] | 0 |  | 0 | 0
[14 empty] | 0 |  | 0 | 0
[14 empty] | 0 |  | 0 | 0
[14 empty] | 0 |  | 0 | 0
[14 empty] | 0 |  | 0 | 0
[14 empty] | 0 |  | 0 | 0
[14 empty] | 0 |  | 0 | 0
[14 empty] | 0 |  | 0 | 0
[14 empty] | 0 |  | 0 | 0
[14 empty] | 0 |  | 0 | 0
[14 empty] | 0 |  | 0 | 0
[14 empty] | 0 |  | 0 | 0
[14 empty] | 0 |  | 0 | 0
[14 empty] | 0 |  | 0 | 0
[14 empty] | 0 |  | 0 | 0
[14 empty] | 0 |  | 0 | 0
[14 empty] | 0 |  | 0 | 0
[14 empty] | 0 |  | 0 | 0
[14 empty] | 0 |  | 0 | 0
[14 empty] | 0 |  | 0 | 0
[14 empty] | 0 |  | 0 | 0
[14 empty] | 0 |  | 0 | 0
[14 empty] | 0 |  | 0 | 0
[14 empty] | 0 |  | 0 | 0
[14 empty] | 0 |  | 0 | 0
[14 empty] | 0 |  | 0 | 0
[14 empty] | 0 |  | 0 | 0
[14 empty] | 0 |  | 0 | 0
[14 empty] | 0 |  | 0 | 0
[14 empty] | 0 |  | 0 | 0
[14 empty] | 0 |  | 0 | 0
[14 empty] | 0 |  | 0 | 0
[14 empty] | 0 |  | 0 | 0
[14 empty] | 0 |  | 0 | 0
[14 empty] | 0 |  | 0 | 0
[14 empty] | 0 |  | 0 | 0
[14 empty] | 0 |  | 0 | 0
[14 empty] | 0 |  | 0 | 0
[14 empty] | 0 |  | 0 | 0
[14 empty] | 0 |  | 0 | 0
[14 empty] | 0 |  | 0 | 0
[14 empty] | 0 |  | 0 | 0
[14 empty] | 0 |  | 0 | 0
[14 empty] | 0 |  | 0 | 0
[14 empty] | 0 |  | 0 | 0
[14 empty] | 0 |  | 0 | 0
[14 empty] | 0 |  | 0 | 0
[14 empty] | 0 |  | 0 | 0
[14 empty] | 0 |  | 0 | 0
[14 empty] | 0 |  | 0 | 0
[14 empty] | 0 |  | 0 | 0
[14 empty] | 0 |  | 0 | 0
[14 empty] | 0 |  | 0 | 0
[14 empty] | 0 |  | 0 | 0
[14 empty] | 0 |  | 0 | 0
[14 empty] | 0 |  | 0 | 0
[14 empty] | 0 |  | 0 | 0
[14 empty] | 0 |  | 0 | 0
[14 empty] | 0 |  | 0 | 0
[14 empty] | 0 |  | 0 | 0
[14 empty] | 0 |  | 0 | 0
[14 empty] | 0 |  | 0 | 0
[14 empty] | 0 |  | 0 | 0
[14 empty] | 0 |  | 0 | 0
[14 empty] | 0 |  | 0 | 0
[14 empty] | 0 |  | 0 | 0
[14 empty] | 0 |  | 0 | 0
[14 empty] | 0 |  | 0 | 0
[14 empty] | 0 |  | 0 | 0
[14 empty] | 0 |  | 0 | 0
[14 empty] | 0 |  | 0 | 0
[14 empty] | 0 |  | 0 | 0
[14 empty] | 0 |  | 0 | 0
[14 empty] | 0 |  | 0 | 0
[14 empty] | 0 |  | 0 | 0
[14 empty] | 0 |  | 0 | 0
[14 empty] | 0 |  | 0 | 0
[14 empty] | 0 |  | 0 | 0
[14 empty] | 0 |  | 0 | 0
[14 empty] | 0 |  | 0 | 0
[14 empty] | 0 |  | 0 | 0
[14 empty] | 0 |  | 0 | 0
[14 empty] | 0 |  | 0 | 0
[14 empty] | 0 |  | 0 | 0
[14 empty] | 0 |  | 0 | 0
[14 empty] | 0 |  | 0 | 0
[14 empty] | 0 |  | 0 | 0
[14 empty] | 0 |  | 0 | 0
[14 empty] | 0 |  | 0 | 0
[14 empty] | 0 |  | 0 | 0
[14 empty] | 0 |  | 0 | 0
[14 empty] | 0 |  | 0 | 0
[14 empty] | 0 |  | 0 | 0
[14 empty] | 0 |  | 0 | 0
[14 empty] | 0 |  | 0 | 0
[14 empty] | 0 |  | 0 | 0
[14 empty] | 0 |  | 0 | 0
[14 empty] | 0 |  | 0 | 0
[14 empty] | 0 |  | 0 | 0
[14 empty] | 0 |  | 0 | 0
[14 empty] | 0 |  | 0 | 0
[14 empty] | 0 |  | 0 | 0
[14 empty] | 0 |  | 0 | 0
[14 empty] | 0 |  | 0 | 0
[14 empty] | 0 |  | 0 | 0
[14 empty] | 0 |  | 0 | 0
[14 empty] | 0 |  | 0 | 0
[14 empty] | 0 |  | 0 | 0
[14 empty] | 0 |  | 0 | 0
[14 empty] | 0 |  | 0 | 0
[14 empty] | 0 |  | 0 | 0
[14 empty] | 0 |  | 0 | 0
[14 empty] | 0 |  | 0 | 0
[14 empty] | 0 |  | 0 | 0
[14 empty] | 0 |  | 0 | 0
[14 empty] | 0 |  | 0 | 0
[14 empty] | 0 |  | 0 | 0
[14 empty] | 0 |  | 0 | 0
[14 empty] | 0 |  | 0 | 0
[14 empty] | 0 |  | 0 | 0
[14 empty] | 0 |  | 0 | 0
[14 empty] | 0 |  | 0 | 0
[14 empty] | 0 |  | 0 | 0
[14 empty] | 0 |  | 0 | 0
[14 empty] | 0 |  | 0 | 0
[14 empty] | 0 |  | 0 | 0
[14 empty] | 0 |  | 0 | 0
[14 empty] | 0 |  | 0 | 0
[14 empty] | 0 |  | 0 | 0
[14 empty] | 0 |  | 0 | 0
[14 empty] | 0 |  | 0 | 0
[14 empty] | 0 |  | 0 | 0
[14 empty] | 0 |  | 0 | 0
[14 empty] | 0 |  | 0 | 0
[14 empty] | 0 |  | 0 | 0
[14 empty] | 0 |  | 0 | 0
[14 empty] | 0 |  | 0 | 0
[14 empty] | 0 |  | 0 | 0
[14 empty] | 0 |  | 0 | 0
[14 empty] | 0 |  | 0 | 0
[14 empty] | 0 |  | 0 | 0
[14 empty] | 0 |  | 0 | 0
[14 empty] | 0 |  | 0 | 0
[14 empty] | 0 |  | 0 | 0
[14 empty] | 0 |  | 0 | 0
[14 empty] | 0 |  | 0 | 0
[14 empty] | 0 |  | 0 | 0
[14 empty] | 0 |  | 0 | 0
[14 empty] | 0 |  | 0 | 0
[14 empty] | 0 |  | 0 | 0
[14 empty] | 0 |  | 0 | 0
[14 empty] | 0 |  | 0 | 0
[14 empty] | 0 |  | 0 | 0
[14 empty] | 0 |  | 0 | 0
[14 empty] | 0 |  | 0 | 0
[14 empty] | 0 |  | 0 | 0
[14 empty] | 0 |  | 0 | 0
[14 empty] | 0 |  | 0 | 0
[14 empty] | 0 |  | 0 | 0
[14 empty] | 0 |  | 0 | 0
[14 empty] | 0 |  | 0 | 0
[14 empty] | 0 |  | 0 | 0
[14 empty] | 0 |  | 0 | 0
[14 empty] | 0 |  | 0 | 0
[14 empty] | 0 |  | 0 | 0
[14 empty] | 0 |  | 0 | 0
[14 empty] | 0 |  | 0 | 0
[14 empty] | 0 |  | 0 | 0
[14 empty] | 0 |  | 0 | 0
[14 empty] | 0 |  | 0 | 0
[14 empty] | 0 |  | 0 | 0
[14 empty] | 0 |  | 0 | 0
[14 empty] | 0 |  | 0 | 0
[14 empty] | 0 |  | 0 | 0
[14 empty] | 0 |  | 0 | 0
[14 empty] | 0 |  | 0 | 0
[14 empty] | 0 |  | 0 | 0
[14 empty] | 0 |  | 0 | 0
[14 empty] | 0 |  | 0 | 0
[14 empty] | 0 |  | 0 | 0
[14 empty] | 0 |  | 0 | 0
[14 empty] | 0 |  | 0 | 0
[14 empty] | 0 |  | 0 | 0
[14 empty] | 0 |  | 0 | 0
[14 empty] | 0 |  | 0 | 0
[14 empty] | 0 |  | 0 | 0
[14 empty] | 0 |  | 0 | 0
[14 empty] | 0 |  | 0 | 0
[14 empty] | 0 |  | 0 | 0
[14 empty] | 0 |  | 0 | 0
[14 empty] | 0 |  | 0 | 0
[14 empty] | 0 |  | 0 | 0
[14 empty] | 0 |  | 0 | 0
[14 empty] | 0 |  | 0 | 0
[14 empty] | 0 |  | 0 | 0
[14 empty] | 0 |  | 0 | 0
[14 empty] | 0 |  | 0 | 0
[14 empty] | 0 |  | 0 | 0
[14 empty] | 0 |  | 0 | 0
[14 empty] | 0 |  | 0 | 0
[14 empty] | 0 |  | 0 | 0
[14 empty] | 0 |  | 0 | 0
[14 empty] | 0 |  | 0 | 0
[14 empty] | 0 |  | 0 | 0
[14 empty] | 0 |  | 0 | 0
[14 empty] | 0 |  | 0 | 0
[14 empty] | 0 |  | 0 | 0
[14 empty] | 0 |  | 0 | 0
[14 empty] | 0 |  | 0 | 0
[14 empty] | 0 |  | 0 | 0
[14 empty] | 0 |  | 0 | 0
[14 empty] | 0 |  | 0 | 0
[14 empty] | 0 |  | 0 | 0
[14 empty] | 0 |  | 0 | 0
[14 empty] | 0 |  | 0 | 0
[14 empty] | 0 |  | 0 | 0
[14 empty] | 0 |  | 0 | 0
[14 empty] | 0 |  | 0 | 0
[14 empty] | 0 |  | 0 | 0
[14 empty] | 0 |  | 0 | 0
[14 empty] | 0 |  | 0 | 0
[14 empty] | 0 |  | 0 | 0
[14 empty] | 0 |  | 0 | 0
[14 empty] | 0 |  | 0 | 0
[14 empty] | 0 |  | 0 | 0
[14 empty] | 0 |  | 0 | 0
[14 empty] | 0 |  | 0 | 0
[14 empty] | 0 |  | 0 | 0
[14 empty] | 0 |  | 0 | 0
[14 empty] | 0 |  | 0 | 0
[14 empty] | 0 |  | 0 | 0
[14 empty] | 0 |  | 0 | 0
[14 empty] | 0 |  | 0 | 0
[14 empty] | 0 |  | 0 | 0
[14 empty] | 0 |  | 0 | 0
[14 empty] | 0 |  | 0 | 0
[14 empty] | 0 |  | 0 | 0
[14 empty] | 0 |  | 0 | 0
[14 empty] | 0 |  | 0 | 0
[14 empty] | 0 |  | 0 | 0
[14 empty] | 0 |  | 0 | 0
[14 empty] | 0 |  | 0 | 0
[14 empty] | 0 |  | 0 | 0
[14 empty] | 0 |  | 0 | 0
[14 empty] | 0 |  | 0 | 0
[14 empty] | 0 |  | 0 | 0
[14 empty] | 0 |  | 0 | 0
[14 empty] | 0 |  | 0 | 0
[14 empty] | 0 |  | 0 | 0
[14 empty] | 0 |  | 0 | 0
[14 empty] | 0 |  | 0 | 0
[14 empty] | 0 |  | 0 | 0
[14 empty] | 0 |  | 0 | 0
[14 empty] | 0 |  | 0 | 0
[14 empty] | 0 |  | 0 | 0
[14 empty] | 0 |  | 0 | 0
[14 empty] | 0 |  | 0 | 0
[14 empty] | 0 |  | 0 | 0
[14 empty] | 0 |  | 0 | 0
[14 empty] | 0 |  | 0 | 0
[14 empty] | 0 |  | 0 | 0
[14 empty] | 0 |  | 0 | 0
[14 empty] | 0 |  | 0 | 0
[14 empty] | 0 |  | 0 | 0
[14 empty] | 0 |  | 0 | 0
[14 empty] | 0 |  | 0 | 0
[14 empty] | 0 |  | 0 | 0
[14 empty] | 0 |  | 0 | 0
[14 empty] | 0 |  | 0 | 0
[14 empty] | 0 |  | 0 | 0
[14 empty] | 0 |  | 0 | 0
[14 empty] | 0 |  | 0 | 0
[14 empty] | 0 |  | 0 | 0
[14 empty] | 0 |  | 0 | 0
[14 empty] | 0 |  | 0 | 0
[14 empty] | 0 |  | 0 | 0
[14 empty] | 0 |  | 0 | 0
[14 empty] | 0 |  | 0 | 0
[14 empty] | 0 |  | 0 | 0
[14 empty] | 0 |  | 0 | 0
[14 empty] | 0 |  | 0 | 0
[14 empty] | 0 |  | 0 | 0
[14 empty] | 0 |  | 0 | 0
[14 empty] | 0 |  | 0 | 0
[14 empty] | 0 |  | 0 | 0
[14 empty] | 0 |  | 0 | 0
[14 empty] | 0 |  | 0 | 0
[14 empty] | 0 |  | 0 | 0
[14 empty] | 0 |  | 0 | 0
[14 empty] | 0 |  | 0 | 0
[14 empty] | 0 |  | 0 | 0
[14 empty] | 0 |  | 0 | 0
[14 empty] | 0 |  | 0 | 0
[14 empty] | 0 |  | 0 | 0
[14 empty] | 0 |  | 0 | 0
[14 empty] | 0 |  | 0 | 0
[14 empty] | 0 |  | 0 | 0
[14 empty] | 0 |  | 0 | 0
[14 empty] | 0 |  | 0 | 0
[14 empty] | 0 |  | 0 | 0
[14 empty] | 0 |  | 0 | 0
[14 empty] | 0 |  | 0 | 0
[14 empty] | 0 |  | 0 | 0
[14 empty] | 0 |  | 0 | 0
[14 empty] | 0 |  | 0 | 0
[14 empty] | 0 |  | 0 | 0
[14 empty] | 0 |  | 0 | 0
[14 empty] | 0 |  | 0 | 0
[14 empty] | 0 |  | 0 | 0
[14 empty] | 0 |  | 0 | 0
[14 empty] | 0 |  | 0 | 0
[14 empty] | 0 |  | 0 | 0
[14 empty] | 0 |  | 0 | 0
[14 empty] | 0 |  | 0 | 0
[14 empty] | 0 |  | 0 | 0
[14 empty] | 0 |  | 0 | 0
[14 empty] | 0 |  | 0 | 0
[14 empty] | 0 |  | 0 | 0
[14 empty] | 0 |  | 0 | 0
[14 empty] | 0 |  | 0 | 0
[14 empty] | 0 |  | 0 | 0
[14 empty] | 0 |  | 0 | 0
[14 empty] | 0 |  | 0 | 0
[14 empty] | 0 |  | 0 | 0
[14 empty] | 0 |  | 0 | 0
[14 empty] | 0 |  | 0 | 0
[14 empty] | 0 |  | 0 | 0
[14 empty] | 0 |  | 0 | 0
[14 empty] | 0 |  | 0 | 0
[14 empty] | 0 |  | 0 | 0
[14 empty] | 0 |  | 0 | 0
[14 empty] | 0 |  | 0 | 0
[14 empty] | 0 |  | 0 | 0
[14 empty] | 0 |  | 0 | 0
[14 empty] | 0 |  | 0 | 0
[14 empty] | 0 |  | 0 | 0
[14 empty] | 0 |  | 0 | 0
[14 empty] | 0 |  | 0 | 0
[14 empty] | 0 |  | 0 | 0
[14 empty] | 0 |  | 0 | 0
[14 empty] | 0 |  | 0 | 0
[14 empty] | 0 |  | 0 | 0
[14 empty] | 0 |  | 0 | 0
[14 empty] | 0 |  | 0 | 0
[14 empty] | 0 |  | 0 | 0
[14 empty] | 0 |  | 0 | 0
[14 empty] | 0 |  | 0 | 0
[14 empty] | 0 |  | 0 | 0
[14 empty] | 0 |  | 0 | 0
[14 empty] | 0 |  | 0 | 0
[14 empty] | 0 |  | 0 | 0
[14 empty] | 0 |  | 0 | 0
[14 empty] | 0 |  | 0 | 0
[14 empty] | 0 |  | 0 | 0
[14 empty] | 0 |  | 0 | 0
[14 empty] | 0 |  | 0 | 0
[14 empty] | 0 |  | 0 | 0
[14 empty] | 0 |  | 0 | 0
[14 empty] | 0 |  | 0 | 0
[14 empty] | 0 |  | 0 | 0
[14 empty] | 0 |  | 0 | 0
[14 empty] | 0 |  | 0 | 0
[14 empty] | 0 |  | 0 | 0
[14 empty] | 0 |  | 0 | 0
[14 empty] | 0 |  | 0 | 0
[14 empty] | 0 |  | 0 | 0
[14 empty] | 0 |  | 0 | 0
[14 empty] | 0 |  | 0 | 0
[14 empty] | 0 |  | 0 | 0
[14 empty] | 0 |  | 0 | 0
[14 empty] | 0 |  | 0 | 0
[14 empty] | 0 |  | 0 | 0
[14 empty] | 0 |  | 0 | 0
[14 empty] | 0 |  | 0 | 0
[14 empty] | 0 |  | 0 | 0
[14 empty] | 0 |  | 0 | 0
[14 empty] | 0 |  | 0 | 0
[14 empty] | 0 |  | 0 | 0
[14 empty] | 0 |  | 0 | 0
[14 empty] | 0 |  | 0 | 0
[14 empty] | 0 |  | 0 | 0
[14 empty] | 0 |  | 0 | 0
[14 empty] | 0 |  | 0 | 0
[14 empty] | 0 |  | 0 | 0
[14 empty] | 0 |  | 0 | 0
[14 empty] | 0 |  | 0 | 0
[14 empty] | 0 |  | 0 | 0
[14 empty] | 0 |  | 0 | 0
[14 empty] | 0 |  | 0 | 0
[14 empty] | 0 |  | 0 | 0
[14 empty] | 0 |  | 0 | 0
[14 empty] | 0 |  | 0 | 0
[14 empty] | 0 |  | 0 | 0
[14 empty] | 0 |  | 0 | 0
[14 empty] | 0 |  | 0 | 0
[14 empty] | 0 |  | 0 | 0
[14 empty] | 0 |  | 0 | 0
[14 empty] | 0 |  | 0 | 0
[14 empty] | 0 |  | 0 | 0
[14 empty] | 0 |  | 0 | 0
[14 empty] | 0 |  | 0 | 0
[14 empty] | 0 |  | 0 | 0
[14 empty] | 0 |  | 0 | 0
[14 empty] | 0 |  | 0 | 0
[14 empty] | 0 |  | 0 | 0
[14 empty] | 0 |  | 0 | 0
[14 empty] | 0 |  | 0 | 0
[14 empty] | 0 |  | 0 | 0
[14 empty] | 0 |  | 0 | 0
[14 empty] | 0 |  | 0 | 0
[14 empty] | 0 |  | 0 | 0
[14 empty] | 0 |  | 0 | 0
[14 empty] | 0 |  | 0 | 0
[14 empty] | 0 |  | 0 | 0
[14 empty] | 0 |  | 0 | 0
[14 empty] | 0 |  | 0 | 0
[14 empty] | 0 |  | 0 | 0
[14 empty] | 0 |  | 0 | 0
[14 empty] | 0 |  | 0 | 0
[14 empty] | 0 |  | 0 | 0
[14 empty] | 0 |  | 0 | 0
[14 empty] | 0 |  | 0 | 0
[14 empty] | 0 |  | 0 | 0
[14 empty] | 0 |  | 0 | 0
[14 empty] | 0 |  | 0 | 0
[14 empty] | 0 |  | 0 | 0
[14 empty] | 0 |  | 0 | 0
[14 empty] | 0 |  | 0 | 0
[14 empty] | 0 |  | 0 | 0
[14 empty] | 0 |  | 0 | 0
[14 empty] | 0 |  | 0 | 0
[14 empty] | 0 |  | 0 | 0
[14 empty] | 0 |  | 0 | 0
[14 empty] | 0 |  | 0 | 0
[14 empty] | 0 |  | 0 | 0
[14 empty] | 0 |  | 0 | 0
[14 empty] | 0 |  | 0 | 0
[14 empty] | 0 |  | 0 | 0
[14 empty] | 0 |  | 0 | 0
[14 empty] | 0 |  | 0 | 0
[14 empty] | 0 |  | 0 | 0
[14 empty] | 0 |  | 0 | 0
[14 empty] | 0 |  | 0 | 0
[14 empty] | 0 |  | 0 | 0
[14 empty] | 0 |  | 0 | 0
[14 empty] | 0 |  | 0 | 0
[14 empty] | 0 |  | 0 | 0
[14 empty] | 0 |  | 0 | 0
[14 empty] | 0 |  | 0 | 0
[14 empty] | 0 |  | 0 | 0
[14 empty] | 0 |  | 0 | 0
[14 empty] | 0 |  | 0 | 0
[14 empty] | 0 |  | 0 | 0
[14 empty] | 0 |  | 0 | 0
[14 empty] | 0 |  | 0 | 0
[14 empty] | 0 |  | 0 | 0
[14 empty] | 0 |  | 0 | 0
[14 empty] | 0 |  | 0 | 0
[14 empty] | 0 |  | 0 | 0
[14 empty] | 0 |  | 0 | 0
[14 empty] | 0 |  | 0 | 0
[14 empty] | 0 |  | 0 | 0
[14 empty] | 0 |  | 0 | 0
[14 empty] | 0 |  | 0 | 0
[14 empty] | 0 |  | 0 | 0
[14 empty] | 0 |  | 0 | 0
[14 empty] | 0 |  | 0 | 0
[14 empty] | 0 |  | 0 | 0
[14 empty] | 0 |  | 0 | 0
[14 empty] | 0 |  | 0 | 0
[14 empty] | 0 |  | 0 | 0
[14 empty] | 0 |  | 0 | 0
[14 empty] | 0 |  | 0 | 0
[14 empty] | 0 |  | 0 | 0
[14 empty] | 0 |  | 0 | 0
[14 empty] | 0 |  | 0 | 0
[14 empty] | 0 |  | 0 | 0
[14 empty] | 0 |  | 0 | 0
[14 empty] | 0 |  | 0 | 0
[14 empty] | 0 |  | 0 | 0
[14 empty] | 0 |  | 0 | 0
[14 empty] | 0 |  | 0 | 0
[14 empty] | 0 |  | 0 | 0
[14 empty] | 0 |  | 0 | 0
[14 empty] | 0 |  | 0 | 0
[14 empty] | 0 |  | 0 | 0
[14 empty] | 0 |  | 0 | 0
[14 empty] | 0 |  | 0 | 0
[14 empty] | 0 |  | 0 | 0
[14 empty] | 0 |  | 0 | 0
[14 empty] | 0 |  | 0 | 0
[14 empty] | 0 |  | 0 | 0
[14 empty] | 0 |  | 0 | 0
[14 empty] | 0 |  | 0 | 0
[14 empty] | 0 |  | 0 | 0
[14 empty] | 0 |  | 0 | 0
[14 empty] | 0 |  | 0 | 0
[14 empty] | 0 |  | 0 | 0
[14 empty] | 0 |  | 0 | 0
[14 empty] | 0 |  | 0 | 0
[14 empty] | 0 |  | 0 | 0
[14 empty] | 0 |  | 0 | 0
[14 empty] | 0 |  | 0 | 0
[14 empty] | 0 |  | 0 | 0
[14 empty] | 0 |  | 0 | 0
[14 empty] | 0 |  | 0 | 0
[14 empty] | 0 |  | 0 | 0
[14 empty] | 0 |  | 0 | 0
[14 empty] | 0 |  | 0 | 0
[14 empty] | 0 |  | 0 | 0
[14 empty] | 0 |  | 0 | 0
[14 empty] | 0 |  | 0 | 0
[14 empty] | 0 |  | 0 | 0
[14 empty] | 0 |  | 0 | 0
[14 empty] | 0 |  | 0 | 0
[14 empty] | 0 |  | 0 | 0
[14 empty] | 0 |  | 0 | 0
[14 empty] | 0 |  | 0 | 0
[14 empty] | 0 |  | 0 | 0
[14 empty] | 0 |  | 0 | 0
[14 empty] | 0 |  | 0 | 0
[14 empty] | 0 |  | 0 | 0
[14 empty] | 0 |  | 0 | 0
[14 empty] | 0 |  | 0 | 0
[14 empty] | 0 |  | 0 | 0
[14 empty] | 0 |  | 0 | 0
[14 empty] | 0 |  | 0 | 0
[14 empty] | 0 |  | 0 | 0
[14 empty] | 0 |  | 0 | 0
[14 empty] | 0 |  | 0 | 0
[14 empty] | 0 |  | 0 | 0
[14 empty] | 0 |  | 0 | 0
[14 empty] | 0 |  | 0 | 0
[14 empty] | 0 |  | 0 | 0
[14 empty] | 0 |  | 0 | 0
[14 empty] | 0 |  | 0 | 0
[14 empty] | 0 |  | 0 | 0
[14 empty] | 0 |  | 0 | 0
[14 empty] | 0 |  | 0 | 0
[14 empty] | 0 |  | 0 | 0
[14 empty] | 0 |  | 0 | 0
[14 empty] | 0 |  | 0 | 0
[14 empty] | 0 |  | 0 | 0
[14 empty] | 0 |  | 0 | 0
[14 empty] | 0 |  | 0 | 0
[14 empty] | 0 |  | 0 | 0
[14 empty] | 0 |  | 0 | 0
[14 empty] | 0 |  | 0 | 0
[14 empty] | 0 |  | 0 | 0
[14 empty] | 0 |  | 0 | 0
[14 empty] | 0 |  | 0 | 0
[14 empty] | 0 |  | 0 | 0
[14 empty] | 0 |  | 0 | 0
[14 empty] | 0 |  | 0 | 0
[14 empty] | 0 |  | 0 | 0
[14 empty] | 0 |  | 0 | 0
[14 empty] | 0 |  | 0 | 0
[14 empty] | 0 |  | 0 | 0
[14 empty] | 0 |  | 0 | 0
[14 empty] | 0 |  | 0 | 0
[14 empty] | 0 |  | 0 | 0
[14 empty] | 0 |  | 0 | 0
[14 empty] | 0 |  | 0 | 0
[14 empty] | 0 |  | 0 | 0
[14 empty] | 0 |  | 0 | 0
[14 empty] | 0 |  | 0 | 0
[14 empty] | 0 |  | 0 | 0
[14 empty] | 0 |  | 0 | 0
[14 empty] | 0 |  | 0 | 0
[14 empty] | 0 |  | 0 | 0
[14 empty] | 0 |  | 0 | 0
[14 empty] | 0 |  | 0 | 0
[14 empty] | 0 |  | 0 | 0
[14 empty] | 0 |  | 0 | 0
[14 empty] | 0 |  | 0 | 0
[14 empty] | 0 |  | 0 | 0
[14 empty] | 0 |  | 0 | 0
[14 empty] | 0 |  | 0 | 0
[14 empty] | 0 |  | 0 | 0
[14 empty] | 0 |  | 0 | 0
[14 empty] | 0 |  | 0 | 0
[14 empty] | 0 |  | 0 | 0
[14 empty] | 0 |  | 0 | 0
[14 empty] | 0 |  | 0 | 0
[14 empty] | 0 |  | 0 | 0
[14 empty] | 0 |  | 0 | 0
[14 empty] | 0 |  | 0 | 0
[14 empty] | 0 |  | 0 | 0
[14 empty] | 0 |  | 0 | 0
[14 empty] | 0 |  | 0 | 0
[14 empty] | 0 |  | 0 | 0
[14 empty] | 0 |  | 0 | 0
[14 empty] | 0 |  | 0 | 0
[14 empty] | 0 |  | 0 | 0
[14 empty] | 0 |  | 0 | 0
[14 empty] | 0 |  | 0 | 0
[14 empty] | 0 |  | 0 | 0
[14 empty] | 0 |  | 0 | 0
[14 empty] | 0 |  | 0 | 0
[14 empty] | 0 |  | 0 | 0
[14 empty] | 0 |  | 0 | 0
[14 empty] | 0 |  | 0 | 0
[14 empty] | 0 |  | 0 | 0
[14 empty] | 0 |  | 0 | 0
[14 empty] | 0 |  | 0 | 0
[14 empty] | 0 |  | 0 | 0
[14 empty] | 0 |  | 0 | 0
[14 empty] | 0 |  | 0 | 0
[14 empty] | 0 |  | 0 | 0
[14 empty] | 0 |  | 0 | 0
[14 empty] | 0 |  | 0 | 0
[14 empty] | 0 |  | 0 | 0
[14 empty] | 0 |  | 0 | 0
[14 empty] | 0 |  | 0 | 0
[14 empty] | 0 |  | 0 | 0
[14 empty] | 0 |  | 0 | 0
[14 empty] | 0 |  | 0 | 0
[14 empty] | 0 |  | 0 | 0
[14 empty] | 0 |  | 0 | 0
[14 empty] | 0 |  | 0 | 0
[14 empty] | 0 |  | 0 | 0
[14 empty] | 0 |  | 0 | 0
[14 empty] | 0 |  | 0 | 0
[14 empty] | 0 |  | 0 | 0
[14 empty] | 0 |  | 0 | 0
[14 empty] | 0 |  | 0 | 0
[14 empty] | 0 |  | 0 | 0
[14 empty] | 0 |  | 0 | 0
[14 empty] | 0 |  | 0 | 0
[14 empty] | 0 |  | 0 | 0
[14 empty] | 0 |  | 0 | 0
[14 empty] | 0 |  | 0 | 0
[14 empty] | 0 |  | 0 | 0
[14 empty] | 0 |  | 0 | 0
[14 empty] | 0 |  | 0 | 0
[14 empty] | 0 |  | 0 | 0
[14 empty] | 0 |  | 0 | 0
[14 empty] | 0 |  | 0 | 0
[14 empty] | 0 |  | 0 | 0
[14 empty] | 0 |  | 0 | 0
[14 empty] | 0 |  | 0 | 0
[14 empty] | 0 |  | 0 | 0
[14 empty] | 0 |  | 0 | 0
[14 empty] | 0 |  | 0 | 0
[14 empty] | 0 |  | 0 | 0
[14 empty] | 0 |  | 0 | 0
[14 empty] | 0 |  | 0 | 0
[14 empty] | 0 |  | 0 | 0
[14 empty] | 0 |  | 0 | 0
[14 empty] | 0 |  | 0 | 0
[14 empty] | 0 |  | 0 | 0
[14 empty] | 0 |  | 0 | 0
[14 empty] | 0 |  | 0 | 0
[14 empty] | 0 |  | 0 | 0
[14 empty] | 0 |  | 0 | 0
[14 empty] | 0 |  | 0 | 0
[14 empty] | 0 |  | 0 | 0
[14 empty] | 0 |  | 0 | 0
[14 empty] | 0 |  | 0 | 0
[14 empty] | 0 |  | 0 | 0
[14 empty] | 0 |  | 0 | 0
[14 empty] | 0 |  | 0 | 0
[14 empty] | 0 |  | 0 | 0
[14 empty] | 0 |  | 0 | 0
[14 empty] | 0 |  | 0 | 0
[14 empty] | 0 |  | 0 | 0
[14 empty] | 0 |  | 0 | 0
[14 empty] | 0 |  | 0 | 0
[14 empty] | 0 |  | 0 | 0
[14 empty] | 0 |  | 0 | 0
[14 empty] | 0 |  | 0 | 0
[14 empty] | 0 |  | 0 | 0
[14 empty] | 0 |  | 0 | 0
[14 empty] | 0 |  | 0 | 0
[14 empty] | 0 |  | 0 | 0
[14 empty] | 0 |  | 0 | 0
[14 empty] | 0 |  | 0 | 0
[14 empty] | 0 |  | 0 | 0
[14 empty] | 0 |  | 0 | 0
[14 empty] | 0 |  | 0 | 0
[14 empty] | 0 |  | 0 | 0
[14 empty] | 0 |  | 0 | 0
[14 empty] | 0 |  | 0 | 0
[14 empty] | 0 |  | 0 | 0
[14 empty] | 0 |  | 0 | 0
[14 empty] | 0 |  | 0 | 0
[14 empty] | 0 |  | 0 | 0
[14 empty] | 0 |  | 0 | 0
[14 empty] | 0 |  | 0 | 0
[14 empty] | 0 |  | 0 | 0
[14 empty] | 0 |  | 0 | 0
[14 empty] | 0 |  | 0 | 0
[14 empty] | 0 |  | 0 | 0
[14 empty] | 0 |  | 0 | 0
[14 empty] | 0 |  | 0 | 0
[14 empty] | 0 |  | 0 | 0
[14 empty] | 0 |  | 0 | 0
[14 empty] | 0 |  | 0 | 0
[14 empty] | 0 |  | 0 | 0
[14 empty] | 0 |  | 0 | 0
[14 empty] | 0 |  | 0 | 0
[14 empty] | 0 |  | 0 | 0
[14 empty] | 0 |  | 0 | 0
[14 empty] | 0 |  | 0 | 0
[14 empty] | 0 |  | 0 | 0
[14 empty] | 0 |  | 0 | 0
[14 empty] | 0 |  | 0 | 0
[14 empty] | 0 |  | 0 | 0
[14 empty] | 0 |  | 0 | 0
[14 empty] | 0 |  | 0 | 0
[14 empty] | 0 |  | 0 | 0
[14 empty] | 0 |  | 0 | 0
[14 empty] | 0 |  | 0 | 0
[14 empty] | 0 |  | 0 | 0
[14 empty] | 0 |  | 0 | 0
[14 empty] | 0 |  | 0 | 0
[14 empty] | 0 |  | 0 | 0
[14 empty] | 0 |  | 0 | 0
[14 empty] | 0 |  | 0 | 0
[14 empty] | 0 |  | 0 | 0
[14 empty] | 0 |  | 0 | 0
[14 empty] | 0 |  | 0 | 0
[14 empty] | 0 |  | 0 | 0
[14 empty] | 0 |  | 0 | 0
[14 empty] | 0 |  | 0 | 0
[14 empty] | 0 |  | 0 | 0
[14 empty] | 0 |  | 0 | 0
[14 empty] | 0 |  | 0 | 0
[14 empty] | 0 |  | 0 | 0
[14 empty] | 0 |  | 0 | 0
[14 empty] | 0 |  | 0 | 0
[14 empty] | 0 |  | 0 | 0
[14 empty] | 0 |  | 0 | 0
[14 empty] | 0 |  | 0 | 0
[14 empty] | 0 |  | 0 | 0
[14 empty] | 0 |  | 0 | 0
[14 empty] | 0 |  | 0 | 0
[14 empty] | 0 |  | 0 | 0
[14 empty] | 0 |  | 0 | 0
[14 empty] | 0 |  | 0 | 0
[14 empty] | 0 |  | 0 | 0
[14 empty] | 0 |  | 0 | 0
[14 empty] | 0 |  | 0 | 0
[14 empty] | 0 |  | 0 | 0
[14 empty] | 0 |  | 0 | 0
[14 empty] | 0 |  | 0 | 0
[14 empty] | 0 |  | 0 | 0
[14 empty] | 0 |  | 0 | 0
[14 empty] | 0 |  | 0 | 0
[14 empty] | 0 |  | 0 | 0
[14 empty] | 0 |  | 0 | 0
[14 empty] | 0 |  | 0 | 0
[14 empty] | 0 |  | 0 | 0
[14 empty] | 0 |  | 0 | 0
[14 empty] | 0 |  | 0 | 0
[14 empty] | 0 |  | 0 | 0
[14 empty] | 0 |  | 0 | 0
[14 empty] | 0 |  | 0 | 0
[14 empty] | 0 |  | 0 | 0
[14 empty] | 0 |  | 0 | 0
[14 empty] | 0 |  | 0 | 0
[14 empty] | 0 |  | 0 | 0
[14 empty] | 0 |  | 0 | 0
[14 empty] | 0 |  | 0 | 0
[14 empty] | 0 |  | 0 | 0
[14 empty] | 0 |  | 0 | 0
[14 empty] | 0 |  | 0 | 0
[14 empty] | 0 |  | 0 | 0
[14 empty] | 0 |  | 0 | 0
[14 empty] | 0 |  | 0 | 0
[14 empty] | 0 |  | 0 | 0
[14 empty] | 0 |  | 0 | 0
[14 empty] | 0 |  | 0 | 0
[14 empty] | 0 |  | 0 | 0
[14 empty] | 0 |  | 0 | 0
[14 empty] | 0 |  | 0 | 0
[14 empty] | 0 |  | 0 | 0
[14 empty] | 0 |  | 0 | 0
[14 empty] | 0 |  | 0 | 0
[14 empty] | 0 |  | 0 | 0
[14 empty] | 0 |  | 0 | 0
[14 empty] | 0 |  | 0 | 0
[14 empty] | 0 |  | 0 | 0
[14 empty] | 0 |  | 0 | 0
[14 empty] | 0 |  | 0 | 0
[14 empty] | 0 |  | 0 | 0
[14 empty] | 0 |  | 0 | 0
[14 empty] | 0 |  | 0 | 0
[14 empty] | 0 |  | 0 | 0
[14 empty] | 0 |  | 0 | 0
[14 empty] | 0 |  | 0 | 0
[14 empty] | 0 |  | 0 | 0
[14 empty] | 0 |  | 0 | 0
[14 empty] | 0 |  | 0 | 0
[14 empty] | 0 |  | 0 | 0
[14 empty] | 0 |  | 0 | 0
[14 empty] | 0 |  | 0 | 0
[14 empty] | 0 |  | 0 | 0
[14 empty] | 0 |  | 0 | 0
[14 empty] | 0 |  | 0 | 0
[14 empty] | 0 |  | 0 | 0
[14 empty] | 0 |  | 0 | 0
[14 empty] | 0 |  | 0 | 0
[14 empty] | 0 |  | 0 | 0
[14 empty] | 0 |  | 0 | 0
[14 empty] | 0 |  | 0 | 0
[14 empty] | 0 |  | 0 | 0
[14 empty] | 0 |  | 0 | 0
[14 empty] | 0 |  | 0 | 0
[14 empty] | 0 |  | 0 | 0
[14 empty] | 0 |  | 0 | 0
[14 empty] | 0 |  | 0 | 0
[14 empty] | 0 |  | 0 | 0
[14 empty] | 0 |  | 0 | 0
[14 empty] | 0 |  | 0 | 0
[14 empty] | 0 |  | 0 | 0
[14 empty] | 0 |  | 0 | 0
[14 empty] | 0 |  | 0 | 0
[14 empty] | 0 |  | 0 | 0
[14 empty] | 0 |  | 0 | 0
[14 empty] | 0 |  | 0 | 0
[14 empty] | 0 |  | 0 | 0
[14 empty] | 0 |  | 0 | 0
[14 empty] | 0 |  | 0 | 0
[14 empty] | 0 |  | 0 | 0
[14 empty] | 0 |  | 0 | 0
[14 empty] | 0 |  | 0 | 0
[14 empty] | 0 |  | 0 | 0
[14 empty] | 0 |  | 0 | 0
[14 empty] | 0 |  | 0 | 0
[14 empty] | 0 |  | 0 | 0
[14 empty] | 0 |  | 0 | 0
[14 empty] | 0 |  | 0 | 0
[14 empty] | 0 |  | 0 | 0
[14 empty] | 0 |  | 0 | 0
[14 empty] | 0 |  | 0 | 0
[14 empty] | 0 |  | 0 | 0
[14 empty] | 0 |  | 0 | 0
[14 empty] | 0 |  | 0 | 0
[14 empty] | 0 |  | 0 | 0
[14 empty] | 0 |  | 0 | 0
[14 empty] | 0 |  | 0 | 0
[14 empty] | 0 |  | 0 | 0
[14 empty] | 0 |  | 0 | 0
[14 empty] | 0 |  | 0 | 0
[14 empty] | 0 |  | 0 | 0
[14 empty] | 0 |  | 0 | 0
[14 empty] | 0 |  | 0 | 0
[14 empty] | 0 |  | 0 | 0
[14 empty] | 0 |  | 0 | 0
[14 empty] | 0 |  | 0 | 0
[14 empty] | 0 |  | 0 | 0
[14 empty] | 0 |  | 0 | 0
[14 empty] | 0 |  | 0 | 0
[14 empty] | 0 |  | 0 | 0
[14 empty] | 0 |  | 0 | 0
[14 empty] | 0 |  | 0 | 0
[14 empty] | 0 |  | 0 | 0
[14 empty] | 0 |  | 0 | 0
[14 empty] | 0 |  | 0 | 0
[14 empty] | 0 |  | 0 | 0
[14 empty] | 0 |  | 0 | 0
[14 empty] | 0 |  | 0 | 0
[14 empty] | 0 |  | 0 | 0
[14 empty] | 0 |  | 0 | 0
[14 empty] | 0 |  | 0 | 0
[14 empty] | 0 |  | 0 | 0
[14 empty] | 0 |  | 0 | 0
[14 empty] | 0 |  | 0 | 0
[14 empty] | 0 |  | 0 | 0
[14 empty] | 0 |  | 0 | 0
[14 empty] | 0 |  | 0 | 0
[14 empty] | 0 |  | 0 | 0
[14 empty] | 0 |  | 0 | 0
[14 empty] | 0 |  | 0 | 0
[14 empty] | 0 |  | 0 | 0
[14 empty] | 0 |  | 0 | 0
[14 empty] | 0 |  | 0 | 0
[14 empty] | 0 |  | 0 | 0
[14 empty] | 0 |  | 0 | 0
[14 empty] | 0 |  | 0 | 0
[14 empty] | 0 |  | 0 | 0
[14 empty] | 0 |  | 0 | 0
[14 empty] | 0 |  | 0 | 0
[14 empty] | 0 |  | 0 | 0
[14 empty] | 0 |  | 0 | 0
[14 empty] | 0 |  | 0 | 0
[14 empty] | 0 |  | 0 | 0
[14 empty] | 0 |  | 0 | 0
[14 empty] | 0 |  | 0 | 0
[14 empty] | 0 |  | 0 | 0
[14 empty] | 0 |  | 0 | 0
[14 empty] | 0 |  | 0 | 0
[14 empty] | 0 |  | 0 | 0
[14 empty] | 0 |  | 0 | 0
[14 empty] | 0 |  | 0 | 0
[14 empty] | 0 |  | 0 | 0
[14 empty] | 0 |  | 0 | 0
[14 empty] | 0 |  | 0 | 0
[14 empty] | 0 |  | 0 | 0
[14 empty] | 0 |  | 0 | 0
[14 empty] | 0 |  | 0 | 0
[14 empty] | 0 |  | 0 | 0
[14 empty] | 0 |  | 0 | 0
[14 empty] | 0 |  | 0 | 0
[14 empty] | 0 |  | 0 | 0
[14 empty] | 0 |  | 0 | 0
[14 empty] | 0 |  | 0 | 0
[14 empty] | 0 |  | 0 | 0
[14 empty] | 0 |  | 0 | 0
[14 empty] | 0 |  | 0 | 0
[14 empty] | 0 |  | 0 | 0
[14 empty] | 0 |  | 0 | 0
[14 empty] | 0 |  | 0 | 0
[14 empty] | 0 |  | 0 | 0
[14 empty] | 0 |  | 0 | 0
[14 empty] | 0 |  | 0 | 0
[14 empty] | 0 |  | 0 | 0
[14 empty] | 0 |  | 0 | 0
[14 empty] | 0 |  | 0 | 0
[14 empty] | 0 |  | 0 | 0
[14 empty] | 0 |  | 0 | 0
[14 empty] | 0 |  | 0 | 0
[14 empty] | 0 |  | 0 | 0
[14 empty] | 0 |  | 0 | 0
[14 empty] | 0 |  | 0 | 0
[14 empty] | 0 |  | 0 | 0
[14 empty] | 0 |  | 0 | 0
[14 empty] | 0 |  | 0 | 0
[14 empty] | 0 |  | 0 | 0
[14 empty] | 0 |  | 0 | 0
[14 empty] | 0 |  | 0 | 0
[14 empty] | 0 |  | 0 | 0
[14 empty] | 0 |  | 0 | 0
[14 empty] | 0 |  | 0 | 0
[14 empty] | 0 |  | 0 | 0
[14 empty] | 0 |  | 0 | 0
[14 empty] | 0 |  | 0 | 0
[14 empty] | 0 |  | 0 | 0
[14 empty] | 0 |  | 0 | 0
[14 empty] | 0 |  | 0 | 0
[14 empty] | 0 |  | 0 | 0
[14 empty] | 0 |  | 0 | 0
[14 empty] | 0 |  | 0 | 0
[14 empty] | 0 |  | 0 | 0
[14 empty] | 0 |  | 0 | 0
[14 empty] | 0 |  | 0 | 0
[14 empty] | 0 |  | 0 | 0
[14 empty] | 0 |  | 0 | 0
[14 empty] | 0 |  | 0 | 0
[14 empty] | 0 |  | 0 | 0
[14 empty] | 0 |  | 0 | 0
[14 empty] | 0 |  | 0 | 0
[14 empty] | 0 |  | 0 | 0
[14 empty] | 0 |  | 0 | 0
[14 empty] | 0 |  | 0 | 0
[14 empty] | 0 |  | 0 | 0
[14 empty] | 0 |  | 0 | 0
[14 empty] | 0 |  | 0 | 0
[14 empty] | 0 |  | 0 | 0
[14 empty] | 0 |  | 0 | 0
[14 empty] | 0 |  | 0 | 0
[14 empty] | 0 |  | 0 | 0
[14 empty] | 0 |  | 0 | 0
[14 empty] | 0 |  | 0 | 0
[14 empty] | 0 |  | 0 | 0
[14 empty] | 0 |  | 0 | 0
[14 empty] | 0 |  | 0 | 0
[14 empty] | 0 |  | 0 | 0
[14 empty] | 0 |  | 0 | 0
[14 empty] | 0 |  | 0 | 0
[14 empty] | 0 |  | 0 | 0
[14 empty] | 0 |  | 0 | 0
[14 empty] | 0 |  | 0 | 0
[14 empty] | 0 |  | 0 | 0
[14 empty] | 0 |  | 0 | 0
[14 empty] | 0 |  | 0 | 0
[14 empty] | 0 |  | 0 | 0
[14 empty] | 0 |  | 0 | 0
[14 empty] | 0 |  | 0 | 0
[14 empty] | 0 |  | 0 | 0
[14 empty] | 0 |  | 0 | 0
[14 empty] | 0 |  | 0 | 0
[14 empty] | 0 |  | 0 | 0
[14 empty] | 0 |  | 0 | 0
[14 empty] | 0 |  | 0 | 0
[14 empty] | 0 |  | 0 | 0
[14 empty] | 0 |  | 0 | 0
[14 empty] | 0 |  | 0 | 0
[14 empty] | 0 |  | 0 | 0
[14 empty] | 0 |  | 0 | 0
[14 empty] | 0 |  | 0 | 0
[14 empty] | 0 |  | 0 | 0
[14 empty] | 0 |  | 0 | 0
[14 empty] | 0 |  | 0 | 0
[14 empty] | 0 |  | 0 | 0
[14 empty] | 0 |  | 0 | 0
[14 empty] | 0 |  | 0 | 0
[14 empty] | 0 |  | 0 | 0
[14 empty] | 0 |  | 0 | 0
[14 empty] | 0 |  | 0 | 0
[14 empty] | 0 |  | 0 | 0
[14 empty] | 0 |  | 0 | 0
[14 empty] | 0 |  | 0 | 0
[14 empty] | 0 |  | 0 | 0
[14 empty] | 0 |  | 0 | 0
[14 empty] | 0 |  | 0 | 0
[14 empty] | 0 |  | 0 | 0
[14 empty] | 0 |  | 0 | 0
[14 empty] | 0 |  | 0 | 0
[14 empty] | 0 |  | 0 | 0
[14 empty] | 0 |  | 0 | 0
[14 empty] | 0 |  | 0 | 0
[14 empty] | 0 |  | 0 | 0
[14 empty] | 0 |  | 0 | 0
[14 empty] | 0 |  | 0 | 0
[14 empty] | 0 |  | 0 | 0
[14 empty] | 0 |  | 0 | 0
[14 empty] | 0 |  | 0 | 0
[14 empty] | 0 |  | 0 | 0
[14 empty] | 0 |  | 0 | 0
[14 empty] | 0 |  | 0 | 0
[14 empty] | 0 |  | 0 | 0
[14 empty] | 0 |  | 0 | 0
[14 empty] | 0 |  | 0 | 0
[14 empty] | 0 |  | 0 | 0
[14 empty] | 0 |  | 0 | 0
[14 empty] | 0 |  | 0 | 0
[14 empty] | 0 |  | 0 | 0
[14 empty] | 0 |  | 0 | 0
[14 empty] | 0 |  | 0 | 0
[14 empty] | 0 |  | 0 | 0
[14 empty] | 0 |  | 0 | 0
[14 empty] | 0 |  | 0 | 0
[14 empty] | 0 |  | 0 | 0
[14 empty] | 0 |  | 0 | 0
[14 empty] | 0 |  | 0 | 0
[14 empty] | 0 |  | 0 | 0
[14 empty] | 0 |  | 0 | 0
[14 empty] | 0 |  | 0 | 0
[14 empty] | 0 |  | 0 | 0
[14 empty] | 0 |  | 0 | 0
[14 empty] | 0 |  | 0 | 0
[14 empty] | 0 |  | 0 | 0
[14 empty] | 0 |  | 0 | 0
[14 empty] | 0 |  | 0 | 0
[14 empty] | 0 |  | 0 | 0
[14 empty] | 0 |  | 0 | 0
[14 empty] | 0 |  | 0 | 0
[14 empty] | 0 |  | 0 | 0
[14 empty] | 0 |  | 0 | 0
[14 empty] | 0 |  | 0 | 0
[14 empty] | 0 |  | 0 | 0
[14 empty] | 0 |  | 0 | 0
[14 empty] | 0 |  | 0 | 0
[14 empty] | 0 |  | 0 | 0
[14 empty] | 0 |  | 0 | 0
[14 empty] | 0 |  | 0 | 0
[14 empty] | 0 |  | 0 | 0
[14 empty] | 0 |  | 0 | 0
[14 empty] | 0 |  | 0 | 0
[14 empty] | 0 |  | 0 | 0
[14 empty] | 0 |  | 0 | 0
[14 empty] | 0 |  | 0 | 0
[14 empty] | 0 |  | 0 | 0
[14 empty] | 0 |  | 0 | 0
[14 empty] | 0 |  | 0 | 0
[14 empty] | 0 |  | 0 | 0
[14 empty] | 0 |  | 0 | 0
[14 empty] | 0 |  | 0 | 0
[14 empty] | 0 |  | 0 | 0
[14 empty] | 0 |  | 0 | 0
[14 empty] | 0 |  | 0 | 0
[14 empty] | 0 |  | 0 | 0
[14 empty] | 0 |  | 0 | 0
[14 empty] | 0 |  | 0 | 0
[14 empty] | 0 |  | 0 | 0
[14 empty] | 0 |  | 0 | 0
[14 empty] | 0 |  | 0 | 0
[14 empty] | 0 |  | 0 | 0
[14 empty] | 0 |  | 0 | 0
[14 empty] | 0 |  | 0 | 0
[14 empty] | 0 |  | 0 | 0
[14 empty] | 0 |  | 0 | 0
[14 empty] | 0 |  | 0 | 0
[14 empty] | 0 |  | 0 | 0
[14 empty] | 0 |  | 0 | 0
[14 empty] | 0 |  | 0 | 0
[14 empty] | 0 |  | 0 | 0
[14 empty] | 0 |  | 0 | 0
[14 empty] | 0 |  | 0 | 0
[14 empty] | 0 |  | 0 | 0
[14 empty] | 0 |  | 0 | 0
[14 empty] | 0 |  | 0 | 0
[14 empty] | 0 |  | 0 | 0
[14 empty] | 0 |  | 0 | 0
[14 empty] | 0 |  | 0 | 0
[14 empty] | 0 |  | 0 | 0
[14 empty] | 0 |  | 0 | 0
[14 empty] | 0 |  | 0 | 0
[14 empty] | 0 |  | 0 | 0
[14 empty] | 0 |  | 0 | 0
[14 empty] | 0 |  | 0 | 0
[14 empty] | 0 |  | 0 | 0
[14 empty] | 0 |  | 0 | 0
[14 empty] | 0 |  | 0 | 0
[14 empty] | 0 |  | 0 | 0
[14 empty] | 0 |  | 0 | 0
[14 empty] | 0 |  | 0 | 0
[14 empty] | 0 |  | 0 | 0
[14 empty] | 0 |  | 0 | 0
[14 empty] | 0 |  | 0 | 0
[14 empty] | 0 |  | 0 | 0
[14 empty] | 0 |  | 0 | 0
[14 empty] | 0 |  | 0 | 0
[14 empty] | 0 |  | 0 | 0
[14 empty] | 0 |  | 0 | 0
[14 empty] | 0 |  | 0 | 0
[14 empty] | 0 |  | 0 | 0
[14 empty] | 0 |  | 0 | 0
[14 empty] | 0 |  | 0 | 0
[14 empty] | 0 |  | 0 | 0
[14 empty] | 0 |  | 0 | 0
[14 empty] | 0 |  | 0 | 0
[14 empty] | 0 |  | 0 | 0
[14 empty] | 0 |  | 0 | 0
[14 empty] | 0 |  | 0 | 0
[14 empty] | 0 |  | 0 | 0
[14 empty] | 0 |  | 0 | 0
[14 empty] | 0 |  | 0 | 0
[14 empty] | 0 |  | 0 | 0
[14 empty] | 0 |  | 0 | 0
[14 empty] | 0 |  | 0 | 0
[14 empty] | 0 |  | 0 | 0
[14 empty] | 0 |  | 0 | 0
[14 empty] | 0 |  | 0 | 0
[14 empty] | 0 |  | 0 | 0
[14 empty] | 0 |  | 0 | 0
[14 empty] | 0 |  | 0 | 0
[14 empty] | 0 |  | 0 | 0
[14 empty] | 0 |  | 0 | 0
[14 empty] | 0 |  | 0 | 0
[14 empty] | 0 |  | 0 | 0
[14 empty] | 0 |  | 0 | 0
[14 empty] | 0 |  | 0 | 0
[14 empty] | 0 |  | 0 | 0
[14 empty] | 0 |  | 0 | 0
[14 empty] | 0 |  | 0 | 0
[14 empty] | 0 |  | 0 | 0
[14 empty] | 0 |  | 0 | 0
[14 empty] | 0 |  | 0 | 0
[14 empty] | 0 |  | 0 | 0
[14 empty] | 0 |  | 0 | 0
[14 empty] | 0 |  | 0 | 0
[14 empty] | 0 |  | 0 | 0
[14 empty] | 0 |  | 0 | 0
[14 empty] | 0 |  | 0 | 0
[14 empty] | 0 |  | 0 | 0
[14 empty] | 0 |  | 0 | 0
[14 empty] | 0 |  | 0 | 0
[14 empty] | 0 |  | 0 | 0
[14 empty] | 0 |  | 0 | 0
[14 empty] | 0 |  | 0 | 0
[14 empty] | 0 |  | 0 | 0
[14 empty] | 0 |  | 0 | 0
[14 empty] | 0 |  | 0 | 0
[14 empty] | 0 |  | 0 | 0
[14 empty] | 0 |  | 0 | 0
[14 empty] | 0 |  | 0 | 0
[14 empty] | 0 |  | 0 | 0
[14 empty] | 0 |  | 0 | 0
[14 empty] | 0 |  | 0 | 0
[14 empty] | 0 |  | 0 | 0
[14 empty] | 0 |  | 0 | 0
[14 empty] | 0 |  | 0 | 0
[14 empty] | 0 |  | 0 | 0
[14 empty] | 0 |  | 0 | 0
[14 empty] | 0 |  | 0 | 0
[14 empty] | 0 |  | 0 | 0
[14 empty] | 0 |  | 0 | 0
[14 empty] | 0 |  | 0 | 0
[14 empty] | 0 |  | 0 | 0
[14 empty] | 0 |  | 0 | 0
[14 empty] | 0 |  | 0 | 0
[14 empty] | 0 |  | 0 | 0
[14 empty] | 0 |  | 0 | 0
[14 empty] | 0 |  | 0 | 0
[14 empty] | 0 |  | 0 | 0
[14 empty] | 0 |  | 0 | 0
[14 empty] | 0 |  | 0 | 0
[14 empty] | 0 |  | 0 | 0
[14 empty] | 0 |  | 0 | 0
[14 empty] | 0 |  | 0 | 0
[14 empty] | 0 |  | 0 | 0
[14 empty] | 0 |  | 0 | 0
[14 empty] | 0 |  | 0 | 0
[14 empty] | 0 |  | 0 | 0
[14 empty] | 0 |  | 0 | 0
[14 empty] | 0 |  | 0 | 0
[14 empty] | 0 |  | 0 | 0
[14 empty] | 0 |  | 0 | 0
[14 empty] | 0 |  | 0 | 0
[14 empty] | 0 |  | 0 | 0
[14 empty] | 0 |  | 0 | 0
[14 empty] | 0 |  | 0 | 0
[14 empty] | 0 |  | 0 | 0
[14 empty] | 0 |  | 0 | 0
[14 empty] | 0 |  | 0 | 0
[14 empty] | 0 |  | 0 | 0
[14 empty] | 0 |  | 0 | 0
[14 empty] | 0 |  | 0 | 0
[14 empty] | 0 |  | 0 | 0
[14 empty] | 0 |  | 0 | 0
[14 empty] | 0 |  | 0 | 0
[14 empty] | 0 |  | 0 | 0
[14 empty] | 0 |  | 0 | 0
[14 empty] | 0 |  | 0 | 0
[14 empty] | 0 |  | 0 | 0
[14 empty] | 0 |  | 0 | 0
[14 empty] | 0 |  | 0 | 0
[14 empty] | 0 |  | 0 | 0
[14 empty] | 0 |  | 0 | 0
[14 empty] | 0 |  | 0 | 0
[14 empty] | 0 |  | 0 | 0
[14 empty] | 0 |  | 0 | 0
[14 empty] | 0 |  | 0 | 0
[14 empty] | 0 |  | 0 | 0
[14 empty] | 0 |  | 0 | 0
[14 empty] | 0 |  | 0 | 0
[14 empty] | 0 |  | 0 | 0
[14 empty] | 0 |  | 0 | 0
[14 empty] | 0 |  | 0 | 0
[14 empty] | 0 |  | 0 | 0
[14 empty] | 0 |  | 0 | 0
[14 empty] | 0 |  | 0 | 0
[14 empty] | 0 |  | 0 | 0
[14 empty] | 0 |  | 0 | 0
[14 empty] | 0 |  | 0 | 0
[14 empty] | 0 |  | 0 | 0
[14 empty] | 0 |  | 0 | 0
[14 empty] | 0 |  | 0 | 0
[14 empty] | 0 |  | 0 | 0
[14 empty] | 0 |  | 0 | 0
[14 empty] | 0 |  | 0 | 0
[14 empty] | 0 |  | 0 | 0
[14 empty] | 0 |  | 0 | 0
[14 empty] | 0 |  | 0 | 0
[14 empty] | 0 |  | 0 | 0
[14 empty] | 0 |  | 0 | 0
[14 empty] | 0 |  | 0 | 0
[14 empty] | 0 |  | 0 | 0
[14 empty] | 0 |  | 0 | 0
[14 empty] | 0 |  | 0 | 0
[14 empty] | 0 |  | 0 | 0
[14 empty] | 0 |  | 0 | 0
[14 empty] | 0 |  | 0 | 0
[14 empty] | 0 |  | 0 | 0
[14 empty] | 0 |  | 0 | 0
[14 empty] | 0 |  | 0 | 0
[14 empty] | 0 |  | 0 | 0
[14 empty] | 0 |  | 0 | 0
[14 empty] | 0 |  | 0 | 0
[14 empty] | 0 |  | 0 | 0
[14 empty] | 0 |  | 0 | 0
[14 empty] | 0 |  | 0 | 0
[14 empty] | 0 |  | 0 | 0
[14 empty] | 0 |  | 0 | 0
[14 empty] | 0 |  | 0 | 0
[14 empty] | 0 |  | 0 | 0
[14 empty] | 0 |  | 0 | 0
[14 empty] | 0 |  | 0 | 0
[14 empty] | 0 |  | 0 | 0
[14 empty] | 0 |  | 0 | 0
[14 empty] | 0 |  | 0 | 0
[14 empty] | 0 |  | 0 | 0
[14 empty] | 0 |  | 0 | 0
[14 empty] | 0 |  | 0 | 0
[14 empty] | 0 |  | 0 | 0
[14 empty] | 0 |  | 0 | 0
[14 empty] | 0 |  | 0 | 0
[14 empty] | 0 |  | 0 | 0
[14 empty] | 0 |  | 0 | 0
[14 empty] | 0 |  | 0 | 0
[14 empty] | 0 |  | 0 | 0
[14 empty] | 0 |  | 0 | 0
[14 empty] | 0 |  | 0 | 0
[14 empty] | 0 |  | 0 | 0
[14 empty] | 0 |  | 0 | 0
[14 empty] | 0 |  | 0 | 0
[14 empty] | 0 |  | 0 | 0
[14 empty] | 0 |  | 0 | 0
[14 empty] | 0 |  | 0 | 0
[14 empty] | 0 |  | 0 | 0
[14 empty] | 0 |  | 0 | 0
[14 empty] | 0 |  | 0 | 0
[14 empty] | 0 |  | 0 | 0
[14 empty] | 0 |  | 0 | 0
[14 empty] | 0 |  | 0 | 0
[14 empty] | 0 |  | 0 | 0
[14 empty] | 0 |  | 0 | 0
[14 empty] | 0 |  | 0 | 0
[14 empty] | 0 |  | 0 | 0
[14 empty] | 0 |  | 0 | 0
[14 empty] | 0 |  | 0 | 0
[14 empty] | 0 |  | 0 | 0
[14 empty] | 0 |  | 0 | 0
[14 empty] | 0 |  | 0 | 0
[14 empty] | 0 |  | 0 | 0
[14 empty] | 0 |  | 0 | 0
[14 empty] | 0 |  | 0 | 0
[14 empty] | 0 |  | 0 | 0
[14 empty] | 0 |  | 0 | 0
[14 empty] | 0 |  | 0 | 0
[14 empty] | 0 |  | 0 | 0
[14 empty] | 0 |  | 0 | 0
[14 empty] | 0 |  | 0 | 0
[14 empty] | 0 |  | 0 | 0
[14 empty] | 0 |  | 0 | 0
[14 empty] | 0 |  | 0 | 0
[14 empty] | 0 |  | 0 | 0
[14 empty] | 0 |  | 0 | 0
[14 empty] | 0 |  | 0 | 0
[14 empty] | 0 |  | 0 | 0
[14 empty] | 0 |  | 0 | 0
[14 empty] | 0 |  | 0 | 0
[14 empty] | 0 |  | 0 | 0
[14 empty] | 0 |  | 0 | 0
[14 empty] | 0 |  | 0 | 0
[14 empty] | 0 |  | 0 | 0
[14 empty] | 0 |  | 0 | 0
[14 empty] | 0 |  | 0 | 0
[14 empty] | 0 |  | 0 | 0
[14 empty] | 0 |  | 0 | 0
[14 empty] | 0 |  | 0 | 0
[14 empty] | 0 |  | 0 | 0
[14 empty] | 0 |  | 0 | 0
[14 empty] | 0 |  | 0 | 0
[14 empty] | 0 |  | 0 | 0
[14 empty] | 0 |  | 0 | 0
[14 empty] | 0 |  | 0 | 0
[14 empty] | 0 |  | 0 | 0
[14 empty] | 0 |  | 0 | 0
[14 empty] | 0 |  | 0 | 0
[14 empty] | 0 |  | 0 | 0
[14 empty] | 0 |  | 0 | 0
[14 empty] | 0 |  | 0 | 0
[14 empty] | 0 |  | 0 | 0
[14 empty] | 0 |  | 0 | 0
[14 empty] | 0 |  | 0 | 0
[14 empty] | 0 |  | 0 | 0
[14 empty] | 0 |  | 0 | 0
[14 empty] | 0 |  | 0 | 0
[14 empty] | 0 |  | 0 | 0
[14 empty] | 0 |  | 0 | 0
[14 empty] | 0 |  | 0 | 0
[14 empty] | 0 |  | 0 | 0
[14 empty] | 0 |  | 0 | 0
[14 empty] | 0 |  | 0 | 0
[14 empty] | 0 |  | 0 | 0
[14 empty] | 0 |  | 0 | 0
[14 empty] | 0 |  | 0 | 0
[14 empty] | 0 |  | 0 | 0
[14 empty] | 0 |  | 0 | 0
[14 empty] | 0 |  | 0 | 0
[14 empty] | 0 |  | 0 | 0
[14 empty] | 0 |  | 0 | 0
[14 empty] | 0 |  | 0 | 0
[14 empty] | 0 |  | 0 | 0
[14 empty] | 0 |  | 0 | 0
[14 empty] | 0 |  | 0 | 0
[14 empty] | 0 |  | 0 | 0
[14 empty] | 0 |  | 0 | 0
[14 empty] | 0 |  | 0 | 0
[14 empty] | 0 |  | 0 | 0
[14 empty] | 0 |  | 0 | 0
[14 empty] | 0 |  | 0 | 0
[14 empty] | 0 |  | 0 | 0
[14 empty] | 0 |  | 0 | 0
[14 empty] | 0 |  | 0 | 0
[14 empty] | 0 |  | 0 | 0
[14 empty] | 0 |  | 0 | 0
[14 empty] | 0 |  | 0 | 0
[14 empty] | 0 |  | 0 | 0
[14 empty] | 0 |  | 0 | 0
[14 empty] | 0 |  | 0 | 0
[14 empty] | 0 |  | 0 | 0
[14 empty] | 0 |  | 0 | 0
[14 empty] | 0 |  | 0 | 0
[14 empty] | 0 |  | 0 | 0
[14 empty] | 0 |  | 0 | 0
[14 empty] | 0 |  | 0 | 0
[14 empty] | 0 |  | 0 | 0
[14 empty] | 0 |  | 0 | 0
[14 empty] | 0 |  | 0 | 0
[14 empty] | 0 |  | 0 | 0
[14 empty] | 0 |  | 0 | 0
[14 empty] | 0 |  | 0 | 0
[14 empty] | 0 |  | 0 | 0
[14 empty] | 0 |  | 0 | 0
[14 empty] | 0 |  | 0 | 0
[14 empty] | 0 |  | 0 | 0
[14 empty] | 0 |  | 0 | 0
[14 empty] | 0 |  | 0 | 0
[14 empty] | 0 |  | 0 | 0
[14 empty] | 0 |  | 0 | 0
[14 empty] | 0 |  | 0 | 0
[14 empty] | 0 |  | 0 | 0
[14 empty] | 0 |  | 0 | 0
[14 empty] | 0 |  | 0 | 0
[14 empty] | 0 |  | 0 | 0
[14 empty] | 0 |  | 0 | 0
[14 empty] | 0 |  | 0 | 0
[14 empty] | 0 |  | 0 | 0
[14 empty] | 0 |  | 0 | 0
[14 empty] | 0 |  | 0 | 0
[14 empty] | 0 |  | 0 | 0
[14 empty] | 0 |  | 0 | 0
[14 empty] | 0 |  | 0 | 0
[14 empty] | 0 |  | 0 | 0
[14 empty] | 0 |  | 0 | 0
[14 empty] | 0 |  | 0 | 0
[14 empty] | 0 |  | 0 | 0
[14 empty] | 0 |  | 0 | 0
[14 empty] | 0 |  | 0 | 0
[14 empty] | 0 |  | 0 | 0
[14 empty] | 0 |  | 0 | 0
[14 empty] | 0 |  | 0 | 0
[14 empty] | 0 |  | 0 | 0
[14 empty] | 0 |  | 0 | 0
[14 empty] | 0 |  | 0 | 0
[14 empty] | 0 |  | 0 | 0
[14 empty] | 0 |  | 0 | 0
[14 empty] | 0 |  | 0 | 0
[14 empty] | 0 |  | 0 | 0
[14 empty] | 0 |  | 0 | 0
[14 empty] | 0 |  | 0 | 0
[14 empty] | 0 |  | 0 | 0
[14 empty] | 0 |  | 0 | 0
[14 empty] | 0 |  | 0 | 0
[14 empty] | 0 |  | 0 | 0
[14 empty] | 0 |  | 0 | 0
[14 empty] | 0 |  | 0 | 0
[14 empty] | 0 |  | 0 | 0
[14 empty] | 0 |  | 0 | 0
[14 empty] | 0 |  | 0 | 0
[14 empty] | 0 |  | 0 | 0
[14 empty] | 0 |  | 0 | 0
[14 empty] | 0 |  | 0 | 0
[14 empty] | 0 |  | 0 | 0
[14 empty] | 0 |  | 0 | 0
[14 empty] | 0 |  | 0 | 0
[14 empty] | 0 |  | 0 | 0
[14 empty] | 0 |  | 0 | 0
[14 empty] | 0 |  | 0 | 0
[14 empty] | 0 |  | 0 | 0
[14 empty] | 0 |  | 0 | 0
[14 empty] | 0 |  | 0 | 0
[14 empty] | 0 |  | 0 | 0
[14 empty] | 0 |  | 0 | 0
[14 empty] | 0 |  | 0 | 0
[14 empty] | 0 |  | 0 | 0
[14 empty] | 0 |  | 0 | 0
[14 empty] | 0 |  | 0 | 0
[14 empty] | 0 |  | 0 | 0
[14 empty] | 0 |  | 0 | 0
[14 empty] | 0 |  | 0 | 0
[14 empty] | 0 |  | 0 | 0
[14 empty] | 0 |  | 0 | 0
[14 empty] | 0 |  | 0 | 0
[14 empty] | 0 |  | 0 | 0
[14 empty] | 0 |  | 0 | 0
[14 empty] | 0 |  | 0 | 0
[14 empty] | 0 |  | 0 | 0
[14 empty] | 0 |  | 0 | 0
[14 empty] | 0 |  | 0 | 0
[14 empty] | 0 |  | 0 | 0
[14 empty] | 0 |  | 0 | 0
[14 empty] | 0 |  | 0 | 0
[14 empty] | 0 |  | 0 | 0
[14 empty] | 0 |  | 0 | 0
[14 empty] | 0 |  | 0 | 0
[14 empty] | 0 |  | 0 | 0
[14 empty] | 0 |  | 0 | 0
[14 empty] | 0 |  | 0 | 0
[14 empty] | 0 |  | 0 | 0
[14 empty] | 0 |  | 0 | 0
[14 empty] | 0 |  | 0 | 0
[14 empty] | 0 |  | 0 | 0
[14 empty] | 0 |  | 0 | 0
[14 empty] | 0 |  | 0 | 0
[14 empty] | 0 |  | 0 | 0
[14 empty] | 0 |  | 0 | 0
[14 empty] | 0 |  | 0 | 0
[14 empty] | 0 |  | 0 | 0
[14 empty] | 0 |  | 0 | 0
[14 empty] | 0 |  | 0 | 0
[14 empty] | 0 |  | 0 | 0
[14 empty] | 0 |  | 0 | 0
[14 empty] | 0 |  | 0 | 0
[14 empty] | 0 |  | 0 | 0
[14 empty] | 0 |  | 0 | 0
[14 empty] | 0 |  | 0 | 0
[14 empty] | 0 |  | 0 | 0
[14 empty] | 0 |  | 0 | 0
[14 empty] | 0 |  | 0 | 0
[14 empty] | 0 |  | 0 | 0
[14 empty] | 0 |  | 0 | 0
[14 empty] | 0 |  | 0 | 0
[14 empty] | 0 |  | 0 | 0
[14 empty] | 0 |  | 0 | 0
[14 empty] | 0 |  | 0 | 0
[14 empty] | 0 |  | 0 | 0
[14 empty] | 0 |  | 0 | 0
[14 empty] | 0 |  | 0 | 0
[14 empty] | 0 |  | 0 | 0
[14 empty] | 0 |  | 0 | 0
[14 empty] | 0 |  | 0 | 0
[14 empty] | 0 |  | 0 | 0
[14 empty] | 0 |  | 0 | 0
[14 empty] | 0 |  | 0 | 0
[14 empty] | 0 |  | 0 | 0
[14 empty] | 0 |  | 0 | 0
[14 empty] | 0 |  | 0 | 0
[14 empty] | 0 |  | 0 | 0
[14 empty] | 0 |  | 0 | 0
[14 empty] | 0 |  | 0 | 0
[14 empty] | 0 |  | 0 | 0
[14 empty] | 0 |  | 0 | 0
[14 empty] | 0 |  | 0 | 0
[14 empty] | 0 |  | 0 | 0
[14 empty] | 0 |  | 0 | 0
[14 empty] | 0 |  | 0 | 0
[14 empty] | 0 |  | 0 | 0
[14 empty] | 0 |  | 0 | 0
[14 empty] | 0 |  | 0 | 0
[14 empty] | 0 |  | 0 | 0
[14 empty] | 0 |  | 0 | 0
[14 empty] | 0 |  | 0 | 0
[14 empty] | 0 |  | 0 | 0
[14 empty] | 0 |  | 0 | 0
[14 empty] | 0 |  | 0 | 0
[14 empty] | 0 |  | 0 | 0
[14 empty] | 0 |  | 0 | 0
[14 empty] | 0 |  | 0 | 0
[14 empty] | 0 |  | 0 | 0
[14 empty] | 0 |  | 0 | 0
[14 empty] | 0 |  | 0 | 0
[14 empty] | 0 |  | 0 | 0
[14 empty] | 0 |  | 0 | 0
[14 empty] | 0 |  | 0 | 0
[14 empty] | 0 |  | 0 | 0
[14 empty] | 0 |  | 0 | 0
[14 empty] | 0 |  | 0 | 0
[14 empty] | 0 |  | 0 | 0
[14 empty] | 0 |  | 0 | 0
[14 empty] | 0 |  | 0 | 0
[14 empty] | 0 |  | 0 | 0
[14 empty] | 0 |  | 0 | 0
[14 empty] | 0 |  | 0 | 0
[14 empty] | 0 |  | 0 | 0
[14 empty] | 0 |  | 0 | 0
[14 empty] | 0 |  | 0 | 0
[14 empty] | 0 |  | 0 | 0
[14 empty] | 0 |  | 0 | 0
[14 empty] | 0 |  | 0 | 0
[14 empty] | 0 |  | 0 | 0
[14 empty] | 0 |  | 0 | 0
[14 empty] | 0 |  | 0 | 0
[14 empty] | 0 |  | 0 | 0
[14 empty] | 0 |  | 0 | 0
[14 empty] | 0 |  | 0 | 0
[14 empty] | 0 |  | 0 | 0
[14 empty] | 0 |  | 0 | 0
[14 empty] | 0 |  | 0 | 0
[14 empty] | 0 |  | 0 | 0
[14 empty] | 0 |  | 0 | 0
[14 empty] | 0 |  | 0 | 0
[14 empty] | 0 |  | 0 | 0
[14 empty] | 0 |  | 0 | 0
[14 empty] | 0 |  | 0 | 0
[14 empty] | 0 |  | 0 | 0
[14 empty] | 0 |  | 0 | 0
[14 empty] | 0 |  | 0 | 0
[14 empty] | 0 |  | 0 | 0
[14 empty] | 0 |  | 0 | 0
[14 empty] | 0 |  | 0 | 0
[14 empty] | 0 |  | 0 | 0
[14 empty] | 0 |  | 0 | 0
[14 empty] | 0 |  | 0 | 0
[14 empty] | 0 |  | 0 | 0
[14 empty] | 0 |  | 0 | 0
[14 empty] | 0 |  | 0 | 0
[14 empty] | 0 |  | 0 | 0
[14 empty] | 0 |  | 0 | 0
[14 empty] | 0 |  | 0 | 0
[14 empty] | 0 |  | 0 | 0
[14 empty] | 0 |  | 0 | 0
[14 empty] | 0 |  | 0 | 0
[14 empty] | 0 |  | 0 | 0
[14 empty] | 0 |  | 0 | 0
[14 empty] | 0 |  | 0 | 0
[14 empty] | 0 |  | 0 | 0
[14 empty] | 0 |  | 0 | 0
[14 empty] | 0 |  | 0 | 0
[14 empty] | 0 |  | 0 | 0
[14 empty] | 0 |  | 0 | 0
[14 empty] | 0 |  | 0 | 0
[14 empty] | 0 |  | 0 | 0
[14 empty] | 0 |  | 0 | 0
[14 empty] | 0 |  | 0 | 0
[14 empty] | 0 |  | 0 | 0
[14 empty] | 0 |  | 0 | 0
[14 empty] | 0 |  | 0 | 0
[14 empty] | 0 |  | 0 | 0
[14 empty] | 0 |  | 0 | 0
[14 empty] | 0 |  | 0 | 0
[14 empty] | 0 |  | 0 | 0
[14 empty] | 0 |  | 0 | 0
[14 empty] | 0 |  | 0 | 0
[14 empty] | 0 |  | 0 | 0
[14 empty] | 0 |  | 0 | 0
[14 empty] | 0 |  | 0 | 0
[14 empty] | 0 |  | 0 | 0
[14 empty] | 0 |  | 0 | 0
[14 empty] | 0 |  | 0 | 0
[14 empty] | 0 |  | 0 | 0
[14 empty] | 0 |  | 0 | 0
[14 empty] | 0 |  | 0 | 0
[14 empty] | 0 |  | 0 | 0
[14 empty] | 0 |  | 0 | 0
[14 empty] | 0 |  | 0 | 0
[14 empty] | 0 |  | 0 | 0
[14 empty] | 0 |  | 0 | 0
[14 empty] | 0 |  | 0 | 0
[14 empty] | 0 |  | 0 | 0
[14 empty] | 0 |  | 0 | 0
[14 empty] | 0 |  | 0 | 0
[14 empty] | 0 |  | 0 | 0
[14 empty] | 0 |  | 0 | 0
[14 empty] | 0 |  | 0 | 0
[14 empty] | 0 |  | 0 | 0
[14 empty] | 0 |  | 0 | 0
[14 empty] | 0 |  | 0 | 0
[14 empty] | 0 |  | 0 | 0
[14 empty] | 0 |  | 0 | 0
[14 empty] | 0 |  | 0 | 0
[14 empty] | 0 |  | 0 | 0
[14 empty] | 0 |  | 0 | 0
[14 empty] | 0 |  | 0 | 0
[14 empty] | 0 |  | 0 | 0
[14 empty] | 0 |  | 0 | 0
[14 empty] | 0 |  | 0 | 0
[14 empty] | 0 |  | 0 | 0
[14 empty] | 0 |  | 0 | 0
[14 empty] | 0 |  | 0 | 0
[14 empty] | 0 |  | 0 | 0
[14 empty] | 0 |  | 0 | 0
[14 empty] | 0 |  | 0 | 0
[14 empty] | 0 |  | 0 | 0
[14 empty] | 0 |  | 0 | 0
[14 empty] | 0 |  | 0 | 0
[14 empty] | 0 |  | 0 | 0
[14 empty] | 0 |  | 0 | 0
[14 empty] | 0 |  | 0 | 0
[14 empty] | 0 |  | 0 | 0
[14 empty] | 0 |  | 0 | 0
[14 empty] | 0 |  | 0 | 0
[14 empty] | 0 |  | 0 | 0
[14 empty] | 0 |  | 0 | 0
[14 empty] | 0 |  | 0 | 0
[14 empty] | 0 |  | 0 | 0
[14 empty] | 0 |  | 0 | 0
[14 empty] | 0 |  | 0 | 0
[14 empty] | 0 |  | 0 | 0
[14 empty] | 0 |  | 0 | 0
[14 empty] | 0 |  | 0 | 0
[14 empty] | 0 |  | 0 | 0
[14 empty] | 0 |  | 0 | 0
[14 empty] | 0 |  | 0 | 0
[14 empty] | 0 |  | 0 | 0
[14 empty] | 0 |  | 0 | 0
[14 empty] | 0 |  | 0 | 0
[14 empty] | 0 |  | 0 | 0
[14 empty] | 0 |  | 0 | 0
[14 empty] | 0 |  | 0 | 0
[14 empty] | 0 |  | 0 | 0
[14 empty] | 0 |  | 0 | 0
[14 empty] | 0 |  | 0 | 0
[14 empty] | 0 |  | 0 | 0
[14 empty] | 0 |  | 0 | 0
[14 empty] | 0 |  | 0 | 0
[14 empty] | 0 |  | 0 | 0
[14 empty] | 0 |  | 0 | 0
[14 empty] | 0 |  | 0 | 0
[14 empty] | 0 |  | 0 | 0
[14 empty] | 0 |  | 0 | 0
[14 empty] | 0 |  | 0 | 0
[14 empty] | 0 |  | 0 | 0
[14 empty] | 0 |  | 0 | 0
[14 empty] | 0 |  | 0 | 0
[14 empty] | 0 |  | 0 | 0
[14 empty] | 0 |  | 0 | 0
[14 empty] | 0 |  | 0 | 0
[14 empty] | 0 |  | 0 | 0
[14 empty] | 0 |  | 0 | 0
[14 empty] | 0 |  | 0 | 0
[14 empty] | 0 |  | 0 | 0
[14 empty] | 0 |  | 0 | 0
[14 empty] | 0 |  | 0 | 0
[14 empty] | 0 |  | 0 | 0
[14 empty] | 0 |  | 0 | 0
[14 empty] | 0 |  | 0 | 0
[14 empty] | 0 |  | 0 | 0
[14 empty] | 0 |  | 0 | 0
[14 empty] | 0 |  | 0 | 0
[14 empty] | 0 |  | 0 | 0
[14 empty] | 0 |  | 0 | 0
[14 empty] | 0 |  | 0 | 0
[14 empty] | 0 |  | 0 | 0
[14 empty] | 0 |  | 0 | 0
[14 empty] | 0 |  | 0 | 0
[14 empty] | 0 |  | 0 | 0
[14 empty] | 0 |  | 0 | 0
[14 empty] | 0 |  | 0 | 0
[14 empty] | 0 |  | 0 | 0
[14 empty] | 0 |  | 0 | 0
[14 empty] | 0 |  | 0 | 0
[14 empty] | 0 |  | 0 | 0
[14 empty] | 0 |  | 0 | 0
[14 empty] | 0 |  | 0 | 0
[14 empty] | 0 |  | 0 | 0
[14 empty] | 0 |  | 0 | 0
[14 empty] | 0 |  | 0 | 0
[14 empty] | 0 |  | 0 | 0
[14 empty] | 0 |  | 0 | 0
[14 empty] | 0 |  | 0 | 0
[14 empty] | 0 |  | 0 | 0
[14 empty] | 0 |  | 0 | 0
[14 empty] | 0 |  | 0 | 0
[14 empty] | 0 |  | 0 | 0
[14 empty] | 0 |  | 0 | 0
[14 empty] | 0 |  | 0 | 0
[14 empty] | 0 |  | 0 | 0
[14 empty] | 0 |  | 0 | 0
[14 empty] | 0 |  | 0 | 0
[14 empty] | 0 |  | 0 | 0
[14 empty] | 0 |  | 0 | 0
[14 empty] | 0 |  | 0 | 0
[14 empty] | 0 |  | 0 | 0
[14 empty] | 0 |  | 0 | 0
[14 empty] | 0 |  | 0 | 0
[14 empty] | 0 |  | 0 | 0
[14 empty] | 0 |  | 0 | 0
[14 empty] | 0 |  | 0 | 0
[14 empty] | 0 |  | 0 | 0
[14 empty] | 0 |  | 0 | 0
[14 empty] | 0 |  | 0 | 0
[14 empty] | 0 |  | 0 | 0
[14 empty] | 0 |  | 0 | 0
[14 empty] | 0 |  | 0 | 0
[14 empty] | 0 |  | 0 | 0
[14 empty] | 0 |  | 0 | 0
[14 empty] | 0 |  | 0 | 0
[14 empty] | 0 |  | 0 | 0
[14 empty] | 0 |  | 0 | 0
[14 empty] | 0 |  | 0 | 0
[14 empty] | 0 |  | 0 | 0
[14 empty] | 0 |  | 0 | 0
[14 empty] | 0 |  | 0 | 0
[14 empty] | 0 |  | 0 | 0
[14 empty] | 0 |  | 0 | 0
[14 empty] | 0 |  | 0 | 0
[14 empty] | 0 |  | 0 | 0
[14 empty] | 0 |  | 0 | 0
[14 empty] | 0 |  | 0 | 0
[14 empty] | 0 |  | 0 | 0
[14 empty] | 0 |  | 0 | 0
[14 empty] | 0 |  | 0 | 0
[14 empty] | 0 |  | 0 | 0
[14 empty] | 0 |  | 0 | 0
[14 empty] | 0 |  | 0 | 0
[14 empty] | 0 |  | 0 | 0
[14 empty] | 0 |  | 0 | 0
[14 empty] | 0 |  | 0 | 0
[14 empty] | 0 |  | 0 | 0
[14 empty] | 0 |  | 0 | 0
[14 empty] | 0 |  | 0 | 0
[14 empty] | 0 |  | 0 | 0
[14 empty] | 0 |  | 0 | 0
[14 empty] | 0 |  | 0 | 0
[14 empty] | 0 |  | 0 | 0
[14 empty] | 0 |  | 0 | 0
[14 empty] | 0 |  | 0 | 0
[14 empty] | 0 |  | 0 | 0
[14 empty] | 0 |  | 0 | 0
[14 empty] | 0 |  | 0 | 0
[14 empty] | 0 |  | 0 | 0
[14 empty] | 0 |  | 0 | 0
[14 empty] | 0 |  | 0 | 0
[14 empty] | 0 |  | 0 | 0
[14 empty] | 0 |  | 0 | 0
[14 empty] | 0 |  | 0 | 0
[14 empty] | 0 |  | 0 | 0
[14 empty] | 0 |  | 0 | 0
[14 empty] | 0 |  | 0 | 0
[14 empty] | 0 |  | 0 | 0
[14 empty] | 0 |  | 0 | 0
[14 empty] | 0 |  | 0 | 0
[14 empty] | 0 |  | 0 | 0
[14 empty] | 0 |  | 0 | 0
[14 empty] | 0 |  | 0 | 0
[14 empty] | 0 |  | 0 | 0
[14 empty] | 0 |  | 0 | 0
[14 empty] | 0 |  | 0 | 0
[14 empty] | 0 |  | 0 | 0
[14 empty] | 0 |  | 0 | 0
[14 empty] | 0 |  | 0 | 0
[14 empty] | 0 |  | 0 | 0
[14 empty] | 0 |  | 0 | 0
[14 empty] | 0 |  | 0 | 0
[14 empty] | 0 |  | 0 | 0
[14 empty] | 0 |  | 0 | 0
[14 empty] | 0 |  | 0 | 0
[14 empty] | 0 |  | 0 | 0
[14 empty] | 0 |  | 0 | 0
[14 empty] | 0 |  | 0 | 0
[14 empty] | 0 |  | 0 | 0
[14 empty] | 0 |  | 0 | 0
[14 empty] | 0 |  | 0 | 0
[14 empty] | 0 |  | 0 | 0
[14 empty] | 0 |  | 0 | 0
[14 empty] | 0 |  | 0 | 0
[14 empty] | 0 |  | 0 | 0
[14 empty] | 0 |  | 0 | 0
[14 empty] | 0 |  | 0 | 0
[14 empty] | 0 |  | 0 | 0
[14 empty] | 0 |  | 0 | 0
[14 empty] | 0 |  | 0 | 0
[14 empty] | 0 |  | 0 | 0
[14 empty] | 0 |  | 0 | 0
[14 empty] | 0 |  | 0 | 0
[14 empty] | 0 |  | 0 | 0
[14 empty] | 0 |  | 0 | 0
[14 empty] | 0 |  | 0 | 0
[14 empty] | 0 |  | 0 | 0
[14 empty] | 0 |  | 0 | 0
[14 empty] | 0 |  | 0 | 0
[14 empty] | 0 |  | 0 | 0
[14 empty] | 0 |  | 0 | 0
[14 empty] | 0 |  | 0 | 0
[14 empty] | 0 |  | 0 | 0
[14 empty] | 0 |  | 0 | 0
[14 empty] | 0 |  | 0 | 0
[14 empty] | 0 |  | 0 | 0
[14 empty] | 0 |  | 0 | 0
[14 empty] | 0 |  | 0 | 0
[14 empty] | 0 |  | 0 | 0
[14 empty] | 0 |  | 0 | 0
[14 empty] | 0 |  | 0 | 0
[14 empty] | 0 |  | 0 | 0
[14 empty] | 0 |  | 0 | 0
[14 empty] | 0 |  | 0 | 0
[14 empty] | 0 |  | 0 | 0
[14 empty] | 0 |  | 0 | 0
[14 empty] | 0 |  | 0 | 0
[14 empty] | 0 |  | 0 | 0
[14 empty] | 0 |  | 0 | 0
[14 empty] | 0 |  | 0 | 0
[14 empty] | 0 |  | 0 | 0
[14 empty] | 0 |  | 0 | 0
[14 empty] | 0 |  | 0 | 0
[14 empty] | 0 |  | 0 | 0
[14 empty] | 0 |  | 0 | 0
[14 empty] | 0 |  | 0 | 0
[14 empty] | 0 |  | 0 | 0
[14 empty] | 0 |  | 0 | 0
[14 empty] | 0 |  | 0 | 0
[14 empty] | 0 |  | 0 | 0
[14 empty] | 0 |  | 0 | 0
[14 empty] | 0 |  | 0 | 0
[14 empty] | 0 |  | 0 | 0
[14 empty] | 0 |  | 0 | 0
[14 empty] | 0 |  | 0 | 0
[14 empty] | 0 |  | 0 | 0
[14 empty] | 0 |  | 0 | 0
[14 empty] | 0 |  | 0 | 0
[14 empty] | 0 |  | 0 | 0
[14 empty] | 0 |  | 0 | 0
[14 empty] | 0 |  | 0 | 0
[14 empty] | 0 |  | 0 | 0
[14 empty] | 0 |  | 0 | 0
[14 empty] | 0 |  | 0 | 0
[14 empty] | 0 |  | 0 | 0
[14 empty] | 0 |  | 0 | 0
[14 empty] | 0 |  | 0 | 0
[14 empty] | 0 |  | 0 | 0
[14 empty] | 0 |  | 0 | 0
[14 empty] | 0 |  | 0 | 0
[14 empty] | 0 |  | 0 | 0
[14 empty] | 0 |  | 0 | 0
[14 empty] | 0 |  | 0 | 0
[14 empty] | 0 |  | 0 | 0
[14 empty] | 0 |  | 0 | 0
[14 empty] | 0 |  | 0 | 0
[14 empty] | 0 |  | 0 | 0
[14 empty] | 0 |  | 0 | 0
[14 empty] | 0 |  | 0 | 0
[14 empty] | 0 |  | 0 | 0
[14 empty] | 0 |  | 0 | 0
[14 empty] | 0 |  | 0 | 0
[14 empty] | 0 |  | 0 | 0
[14 empty] | 0 |  | 0 | 0
[14 empty] | 0 |  | 0 | 0
[14 empty] | 0 |  | 0 | 0
[14 empty] | 0 |  | 0 | 0
[14 empty] | 0 |  | 0 | 0
[14 empty] | 0 |  | 0 | 0
[14 empty] | 0 |  | 0 | 0
[14 empty] | 0 |  | 0 | 0
[14 empty] | 0 |  | 0 | 0
[14 empty] | 0 |  | 0 | 0
[14 empty] | 0 |  | 0 | 0
[14 empty] | 0 |  | 0 | 0
[14 empty] | 0 |  | 0 | 0
[14 empty] | 0 |  | 0 | 0
[14 empty] | 0 |  | 0 | 0
[14 empty] | 0 |  | 0 | 0
[14 empty] | 0 |  | 0 | 0
[14 empty] | 0 |  | 0 | 0
[14 empty] | 0 |  | 0 | 0
[14 empty] | 0 |  | 0 | 0
[14 empty] | 0 |  | 0 | 0
[14 empty] | 0 |  | 0 | 0
[14 empty] | 0 |  | 0 | 0
[14 empty] | 0 |  | 0 | 0
[14 empty] | 0 |  | 0 | 0
[14 empty] | 0 |  | 0 | 0
[14 empty] | 0 |  | 0 | 0
[14 empty] | 0 |  | 0 | 0
[14 empty] | 0 |  | 0 | 0
[14 empty] | 0 |  | 0 | 0
[14 empty] | 0 |  | 0 | 0
[14 empty] | 0 |  | 0 | 0
[14 empty] | 0 |  | 0 | 0
[14 empty] | 0 |  | 0 | 0
[14 empty] | 0 |  | 0 | 0
[14 empty] | 0 |  | 0 | 0
[14 empty] | 0 |  | 0 | 0
[14 empty] | 0 |  | 0 | 0
[14 empty] | 0 |  | 0 | 0
[14 empty] | 0 |  | 0 | 0
[14 empty] | 0 |  | 0 | 0
[14 empty] | 0 |  | 0 | 0
[14 empty] | 0 |  | 0 | 0
[14 empty] | 0 |  | 0 | 0
[14 empty] | 0 |  | 0 | 0
[14 empty] | 0 |  | 0 | 0
[14 empty] | 0 |  | 0 | 0
[14 empty] | 0 |  | 0 | 0
[14 empty] | 0 |  | 0 | 0
[14 empty] | 0 |  | 0 | 0
[14 empty] | 0 |  | 0 | 0
[14 empty] | 0 |  | 0 | 0
[14 empty] | 0 |  | 0 | 0
[14 empty] | 0 |  | 0 | 0
[14 empty] | 0 |  | 0 | 0
[14 empty] | 0 |  | 0 | 0
[14 empty] | 0 |  | 0 | 0
[14 empty] | 0 |  | 0 | 0
[14 empty] | 0 |  | 0 | 0
[14 empty] | 0 |  | 0 | 0
[14 empty] | 0 |  | 0 | 0
[14 empty] | 0 |  | 0 | 0
[14 empty] | 0 |  | 0 | 0
[14 empty] | 0 |  | 0 | 0
[14 empty] | 0 |  | 0 | 0
[14 empty] | 0 |  | 0 | 0
[14 empty] | 0 |  | 0 | 0
[14 empty] | 0 |  | 0 | 0
[14 empty] | 0 |  | 0 | 0
[14 empty] | 0 |  | 0 | 0
[14 empty] | 0 |  | 0 | 0
[14 empty] | 0 |  | 0 | 0
[14 empty] | 0 |  | 0 | 0
[14 empty] | 0 |  | 0 | 0
[14 empty] | 0 |  | 0 | 0
[14 empty] | 0 |  | 0 | 0
[14 empty] | 0 |  | 0 | 0
[14 empty] | 0 |  | 0 | 0
[14 empty] | 0 |  | 0 | 0
[14 empty] | 0 |  | 0 | 0
[14 empty] | 0 |  | 0 | 0
[14 empty] | 0 |  | 0 | 0
[14 empty] | 0 |  | 0 | 0
[14 empty] | 0 |  | 0 | 0
[14 empty] | 0 |  | 0 | 0
[14 empty] | 0 |  | 0 | 0
[14 empty] | 0 |  | 0 | 0
[14 empty] | 0 |  | 0 | 0
[14 empty] | 0 |  | 0 | 0
[14 empty] | 0 |  | 0 | 0
[14 empty] | 0 |  | 0 | 0
[14 empty] | 0 |  | 0 | 0
[14 empty] | 0 |  | 0 | 0
[14 empty] | 0 |  | 0 | 0
[14 empty] | 0 |  | 0 | 0
[14 empty] | 0 |  | 0 | 0
[14 empty] | 0 |  | 0 | 0
[14 empty] | 0 |  | 0 | 0
[14 empty] | 0 |  | 0 | 0
[14 empty] | 0 |  | 0 | 0
[14 empty] | 0 |  | 0 | 0
[14 empty] | 0 |  | 0 | 0
[14 empty] | 0 |  | 0 | 0
[14 empty] | 0 |  | 0 | 0
[14 empty] | 0 |  | 0 | 0
[14 empty] | 0 |  | 0 | 0
[14 empty] | 0 |  | 0 | 0
[14 empty] | 0 |  | 0 | 0
[14 empty] | 0 |  | 0 | 0
[14 empty] | 0 |  | 0 | 0
[14 empty] | 0 |  | 0 | 0
[14 empty] | 0 |  | 0 | 0
[14 empty] | 0 |  | 0 | 0
[14 empty] | 0 |  | 0 | 0
[14 empty] | 0 |  | 0 | 0
[14 empty] | 0 |  | 0 | 0
[14 empty] | 0 |  | 0 | 0
[14 empty] | 0 |  | 0 | 0
[14 empty] | 0 |  | 0 | 0
[14 empty] | 0 |  | 0 | 0
[14 empty] | 0 |  | 0 | 0
[14 empty] | 0 |  | 0 | 0
[14 empty] | 0 |  | 0 | 0
[14 empty] | 0 |  | 0 | 0
[14 empty] | 0 |  | 0 | 0
[14 empty] | 0 |  | 0 | 0
[14 empty] | 0 |  | 0 | 0
[14 empty] | 0 |  | 0 | 0
[14 empty] | 0 |  | 0 | 0
[14 empty] | 0 |  | 0 | 0
[14 empty] | 0 |  | 0 | 0
[14 empty] | 0 |  | 0 | 0
[14 empty] | 0 |  | 0 | 0
[14 empty] | 0 |  | 0 | 0
[14 empty] | 0 |  | 0 | 0
[14 empty] | 0 |  | 0 | 0
[14 empty] | 0 |  | 0 | 0
[14 empty] | 0 |  | 0 | 0
[14 empty] | 0 |  | 0 | 0
[14 empty] | 0 |  | 0 | 0
[14 empty] | 0 |  | 0 | 0
[14 empty] | 0 |  | 0 | 0
[14 empty] | 0 |  | 0 | 0
[14 empty] | 0 |  | 0 | 0
[14 empty] | 0 |  | 0 | 0
[14 empty] | 0 |  | 0 | 0
[14 empty] | 0 |  | 0 | 0
[14 empty] | 0 |  | 0 | 0
[14 empty] | 0 |  | 0 | 0
[14 empty] | 0 |  | 0 | 0
[14 empty] | 0 |  | 0 | 0
[14 empty] | 0 |  | 0 | 0
[14 empty] | 0 |  | 0 | 0
[14 empty] | 0 |  | 0 | 0
[14 empty] | 0 |  | 0 | 0
[14 empty] | 0 |  | 0 | 0
[14 empty] | 0 |  | 0 | 0
[14 empty] | 0 |  | 0 | 0
[14 empty] | 0 |  | 0 | 0
[14 empty] | 0 |  | 0 | 0
[14 empty] | 0 |  | 0 | 0
[14 empty] | 0 |  | 0 | 0
[14 empty] | 0 |  | 0 | 0
[14 empty] | 0 |  | 0 | 0
[14 empty] | 0 |  | 0 | 0
[14 empty] | 0 |  | 0 | 0
[14 empty] | 0 |  | 0 | 0
[14 empty] | 0 |  | 0 | 0
[14 empty] | 0 |  | 0 | 0
[14 empty] | 0 |  | 0 | 0
[14 empty] | 0 |  | 0 | 0
[14 empty] | 0 |  | 0 | 0
[14 empty] | 0 |  | 0 | 0
[14 empty] | 0 |  | 0 | 0
[14 empty] | 0 |  | 0 | 0
[14 empty] | 0 |  | 0 | 0
[14 empty] | 0 |  | 0 | 0
[14 empty] | 0 |  | 0 | 0
[14 empty] | 0 |  | 0 | 0
[14 empty] | 0 |  | 0 | 0
[14 empty] | 0 |  | 0 | 0
[14 empty] | 0 |  | 0 | 0
[14 empty] | 0 |  | 0 | 0
[14 empty] | 0 |  | 0 | 0
[14 empty] | 0 |  | 0 | 0
[14 empty] | 0 |  | 0 | 0
[14 empty] | 0 |  | 0 | 0
[14 empty] | 0 |  | 0 | 0
[14 empty] | 0 |  | 0 | 0
[14 empty] | 0 |  | 0 | 0
[14 empty] | 0 |  | 0 | 0
[14 empty] | 0 |  | 0 | 0
[14 empty] | 0 |  | 0 | 0
[14 empty] | 0 |  | 0 | 0
[14 empty] | 0 |  | 0 | 0
[14 empty] | 0 |  | 0 | 0
[14 empty] | 0 |  | 0 | 0
[14 empty] | 0 |  | 0 | 0
[14 empty] | 0 |  | 0 | 0
[14 empty] | 0 |  | 0 | 0
[14 empty] | 0 |  | 0 | 0
[14 empty] | 0 |  | 0 | 0
[14 empty] | 0 |  | 0 | 0
[14 empty] | 0 |  | 0 | 0
[14 empty] | 0 |  | 0 | 0
[14 empty] | 0 |  | 0 | 0
[14 empty] | 0 |  | 0 | 0
[14 empty] | 0 |  | 0 | 0
[14 empty] | 0 |  | 0 | 0
[14 empty] | 0 |  | 0 | 0
[14 empty] | 0 |  | 0 | 0
[14 empty] | 0 |  | 0 | 0
[14 empty] | 0 |  | 0 | 0
[14 empty] | 0 |  | 0 | 0
[14 empty] | 0 |  | 0 | 0
[14 empty] | 0 |  | 0 | 0
[14 empty] | 0 |  | 0 | 0
[14 empty] | 0 |  | 0 | 0
[14 empty] | 0 |  | 0 | 0
[14 empty] | 0 |  | 0 | 0
[14 empty] | 0 |  | 0 | 0
[14 empty] | 0 |  | 0 | 0
[14 empty] | 0 |  | 0 | 0
[14 empty] | 0 |  | 0 | 0
[14 empty] | 0 |  | 0 | 0
[14 empty] | 0 |  | 0 | 0
[14 empty] | 0 |  | 0 | 0
[14 empty] | 0 |  | 0 | 0
[14 empty] | 0 |  | 0 | 0
[14 empty] | 0 |  | 0 | 0
[14 empty] | 0 |  | 0 | 0
[14 empty] | 0 |  | 0 | 0
[14 empty] | 0 |  | 0 | 0
[14 empty] | 0 |  | 0 | 0
[14 empty] | 0 |  | 0 | 0
[14 empty] | 0 |  | 0 | 0
[14 empty] | 0 |  | 0 | 0
[14 empty] | 0 |  | 0 | 0
[14 empty] | 0 |  | 0 | 0
[14 empty] | 0 |  | 0 | 0
[14 empty] | 0 |  | 0 | 0
[14 empty] | 0 |  | 0 | 0
[14 empty] | 0 |  | 0 | 0
[14 empty] | 0 |  | 0 | 0
[14 empty] | 0 |  | 0 | 0
[14 empty] | 0 |  | 0 | 0
[14 empty] | 0 |  | 0 | 0
[14 empty] | 0 |  | 0 | 0
[14 empty] | 0 |  | 0 | 0
[14 empty] | 0 |  | 0 | 0
[14 empty] | 0 |  | 0 | 0
[14 empty] | 0 |  | 0 | 0
[14 empty] | 0 |  | 0 | 0
[14 empty] | 0 |  | 0 | 0
[14 empty] | 0 |  | 0 | 0
[14 empty] | 0 |  | 0 | 0
[14 empty] | 0 |  | 0 | 0
[14 empty] | 0 |  | 0 | 0
[14 empty] | 0 |  | 0 | 0
[14 empty] | 0 |  | 0 | 0
[14 empty] | 0 |  | 0 | 0
[14 empty] | 0 |  | 0 | 0
[14 empty] | 0 |  | 0 | 0
[14 empty] | 0 |  | 0 | 0
[14 empty] | 0 |  | 0 | 0
[14 empty] | 0 |  | 0 | 0
[14 empty] | 0 |  | 0 | 0
[14 empty] | 0 |  | 0 | 0
[14 empty] | 0 |  | 0 | 0
[14 empty] | 0 |  | 0 | 0
[14 empty] | 0 |  | 0 | 0
[14 empty] | 0 |  | 0 | 0
[14 empty] | 0 |  | 0 | 0
[14 empty] | 0 |  | 0 | 0
[14 empty] | 0 |  | 0 | 0
[14 empty] | 0 |  | 0 | 0
[14 empty] | 0 |  | 0 | 0
[14 empty] | 0 |  | 0 | 0
[14 empty] | 0 |  | 0 | 0
[14 empty] | 0 |  | 0 | 0
[14 empty] | 0 |  | 0 | 0
[14 empty] | 0 |  | 0 | 0
[14 empty] | 0 |  | 0 | 0
[14 empty] | 0 |  | 0 | 0
[14 empty] | 0 |  | 0 | 0
[14 empty] | 0 |  | 0 | 0
[14 empty] | 0 |  | 0 | 0
[14 empty] | 0 |  | 0 | 0
[14 empty] | 0 |  | 0 | 0
[14 empty] | 0 |  | 0 | 0
[14 empty] | 0 |  | 0 | 0
[14 empty] | 0 |  | 0 | 0
[14 empty] | 0 |  | 0 | 0
[14 empty] | 0 |  | 0 | 0
[14 empty] | 0 |  | 0 | 0
[14 empty] | 0 |  | 0 | 0
[14 empty] | 0 |  | 0 | 0
[14 empty] | 0 |  | 0 | 0
[14 empty] | 0 |  | 0 | 0
[14 empty] | 0 |  | 0 | 0
[14 empty] | 0 |  | 0 | 0
[14 empty] | 0 |  | 0 | 0
[14 empty] | 0 |  | 0 | 0
[14 empty] | 0 |  | 0 | 0
[14 empty] | 0 |  | 0 | 0
[14 empty] | 0 |  | 0 | 0
[14 empty] | 0 |  | 0 | 0
[14 empty] | 0 |  | 0 | 0
[14 empty] | 0 |  | 0 | 0
[14 empty] | 0 |  | 0 | 0
[14 empty] | 0 |  | 0 | 0
[14 empty] | 0 |  | 0 | 0
[14 empty] | 0 |  | 0 | 0
[14 empty] | 0 |  | 0 | 0
[14 empty] | 0 |  | 0 | 0
[14 empty] | 0 |  | 0 | 0
[14 empty] | 0 |  | 0 | 0
[14 empty] | 0 |  | 0 | 0
[14 empty] | 0 |  | 0 | 0
[14 empty] | 0 |  | 0 | 0
[14 empty] | 0 |  | 0 | 0
[14 empty] | 0 |  | 0 | 0
[14 empty] | 0 |  | 0 | 0
[14 empty] | 0 |  | 0 | 0
[14 empty] | 0 |  | 0 | 0
[14 empty] | 0 |  | 0 | 0
[14 empty] | 0 |  | 0 | 0
[14 empty] | 0 |  | 0 | 0
[14 empty] | 0 |  | 0 | 0
[14 empty] | 0 |  | 0 | 0
[14 empty] | 0 |  | 0 | 0
[14 empty] | 0 |  | 0 | 0
[14 empty] | 0 |  | 0 | 0
[14 empty] | 0 |  | 0 | 0
[14 empty] | 0 |  | 0 | 0
[14 empty] | 0 |  | 0 | 0
[14 empty] | 0 |  | 0 | 0
[14 empty] | 0 |  | 0 | 0
[14 empty] | 0 |  | 0 | 0
[14 empty] | 0 |  | 0 | 0
[14 empty] | 0 |  | 0 | 0
[14 empty] | 0 |  | 0 | 0
[14 empty] | 0 |  | 0 | 0
[14 empty] | 0 |  | 0 | 0
[14 empty] | 0 |  | 0 | 0
[14 empty] | 0 |  | 0 | 0
[14 empty] | 0 |  | 0 | 0
[14 empty] | 0 |  | 0 | 0
[14 empty] | 0 |  | 0 | 0
[14 empty] | 0 |  | 0 | 0
[14 empty] | 0 |  | 0 | 0
[14 empty] | 0 |  | 0 | 0
[14 empty] | 0 |  | 0 | 0
[14 empty] | 0 |  | 0 | 0
[14 empty] | 0 |  | 0 | 0
[14 empty] | 0 |  | 0 | 0
[14 empty] | 0 |  | 0 | 0
[14 empty] | 0 |  | 0 | 0
[14 empty] | 0 |  | 0 | 0
[14 empty] | 0 |  | 0 | 0
[14 empty] | 0 |  | 0 | 0
[14 empty] | 0 |  | 0 | 0
[14 empty] | 0 |  | 0 | 0
[14 empty] | 0 |  | 0 | 0
[14 empty] | 0 |  | 0 | 0
[14 empty] | 0 |  | 0 | 0
[14 empty] | 0 |  | 0 | 0
[14 empty] | 0 |  | 0 | 0
[14 empty] | 0 |  | 0 | 0
[14 empty] | 0 |  | 0 | 0
[14 empty] | 0 |  | 0 | 0
[14 empty] | 0 |  | 0 | 0
[14 empty] | 0 |  | 0 | 0
[14 empty] | 0 |  | 0 | 0
[14 empty] | 0 |  | 0 | 0
[14 empty] | 0 |  | 0 | 0
[14 empty] | 0 |  | 0 | 0
[14 empty] | 0 |  | 0 | 0
[14 empty] | 0 |  | 0 | 0
[14 empty] | 0 |  | 0 | 0
[14 empty] | 0 |  | 0 | 0
[14 empty] | 0 |  | 0 | 0
[14 empty] | 0 |  | 0 | 0
[14 empty] | 0 |  | 0 | 0
[14 empty] | 0 |  | 0 | 0
[14 empty] | 0 |  | 0 | 0
[14 empty] | 0 |  | 0 | 0
[14 empty] | 0 |  | 0 | 0
[14 empty] | 0 |  | 0 | 0
[14 empty] | 0 |  | 0 | 0
[14 empty] | 0 |  | 0 | 0
[14 empty] | 0 |  | 0 | 0
[14 empty] | 0 |  | 0 | 0
[14 empty] | 0 |  | 0 | 0
[14 empty] | 0 |  | 0 | 0
[14 empty] | 0 |  | 0 | 0
[14 empty] | 0 |  | 0 | 0
[14 empty] | 0 |  | 0 | 0
[14 empty] | 0 |  | 0 | 0
[14 empty] | 0 |  | 0 | 0
[14 empty] | 0 |  | 0 | 0
[14 empty] | 0 |  | 0 | 0
[14 empty] | 0 |  | 0 | 0
[14 empty] | 0 |  | 0 | 0
[14 empty] | 0 |  | 0 | 0
[14 empty] | 0 |  | 0 | 0
[14 empty] | 0 |  | 0 | 0
[14 empty] | 0 |  | 0 | 0
[14 empty] | 0 |  | 0 | 0
[14 empty] | 0 |  | 0 | 0
[14 empty] | 0 |  | 0 | 0
[14 empty] | 0 |  | 0 | 0
[14 empty] | 0 |  | 0 | 0
[14 empty] | 0 |  | 0 | 0
[14 empty] | 0 |  | 0 | 0
[14 empty] | 0 |  | 0 | 0
[14 empty] | 0 |  | 0 | 0
[14 empty] | 0 |  | 0 | 0
[14 empty] | 0 |  | 0 | 0
[14 empty] | 0 |  | 0 | 0
[14 empty] | 0 |  | 0 | 0
[14 empty] | 0 |  | 0 | 0
[14 empty] | 0 |  | 0 | 0
[14 empty] | 0 |  | 0 | 0
[14 empty] | 0 |  | 0 | 0
[14 empty] | 0 |  | 0 | 0
[14 empty] | 0 |  | 0 | 0
[14 empty] | 0 |  | 0 | 0
[14 empty] | 0 |  | 0 | 0
[14 empty] | 0 |  | 0 | 0
[14 empty] | 0 |  | 0 | 0
[14 empty] | 0 |  | 0 | 0
[14 empty] | 0 |  | 0 | 0
[14 empty] | 0 |  | 0 | 0
[14 empty] | 0 |  | 0 | 0
[14 empty] | 0 |  | 0 | 0
[14 empty] | 0 |  | 0 | 0
[14 empty] | 0 |  | 0 | 0
[14 empty] | 0 |  | 0 | 0
[14 empty] | 0 |  | 0 | 0
[14 empty] | 0 |  | 0 | 0
[14 empty] | 0 |  | 0 | 0
[14 empty] | 0 |  | 0 | 0
[14 empty] | 0 |  | 0 | 0
[14 empty] | 0 |  | 0 | 0
[14 empty] | 0 |  | 0 | 0
[14 empty] | 0 |  | 0 | 0
[14 empty] | 0 |  | 0 | 0
[14 empty] | 0 |  | 0 | 0
[14 empty] | 0 |  | 0 | 0
[14 empty] | 0 |  | 0 | 0
[14 empty] | 0 |  | 0 | 0
[14 empty] | 0 |  | 0 | 0
[14 empty] | 0 |  | 0 | 0
[14 empty] | 0 |  | 0 | 0
[14 empty] | 0 |  | 0 | 0
[14 empty] | 0 |  | 0 | 0
[14 empty] | 0 |  | 0 | 0
[14 empty] | 0 |  | 0 | 0
[14 empty] | 0 |  | 0 | 0
[14 empty] | 0 |  | 0 | 0
[14 empty] | 0 |  | 0 | 0
[14 empty] | 0 |  | 0 | 0
[14 empty] | 0 |  | 0 | 0
[14 empty] | 0 |  | 0 | 0
[14 empty] | 0 |  | 0 | 0
[14 empty] | 0 |  | 0 | 0
[14 empty] | 0 |  | 0 | 0
[14 empty] | 0 |  | 0 | 0
[14 empty] | 0 |  | 0 | 0
[14 empty] | 0 |  | 0 | 0
[14 empty] | 0 |  | 0 | 0
[14 empty] | 0 |  | 0 | 0
[14 empty] | 0 |  | 0 | 0
[14 empty] | 0 |  | 0 | 0
[14 empty] | 0 |  | 0 | 0
[14 empty] | 0 |  | 0 | 0
[14 empty] | 0 |  | 0 | 0
[14 empty] | 0 |  | 0 | 0
[14 empty] | 0 |  | 0 | 0
[14 empty] | 0 |  | 0 | 0

## NK_THU_CHI
QUẢN LÝ THU CHI
NGÀY THÁNG | LOẠI CHỨNG TỪ | SỐ CHỨNG TỪ | NỘI DUNG DIỄN GIẢI | SỐ TIỀN | MÃ ĐỐI TƯỢNG | TÊN ĐỐI TƯỢNG | NỘI DUNG NGHIỆP VỤ | TK NỢ | TK CÓ | NGÂN HÀNG | SỐ HỢP ĐỒNG | SỐ HOÁ ĐƠN | SỐ DUYỆT GIÁ | CHI PHÍ ĐƯỢC TRỪ KHI TÍNH THUẾ TNDN | MÃ CHỨNG TỪ CP CHƯA CHI | NỘI DUNG CP TƯƠNG ỨNG
dd/mm/yyyy |  |  |  | 0
-
-
-
-
-
-
-
-
-
-
-
-
-
-
-
-
-
-
-
-
-
-
-
-
-
-
-
-
-
-
-
-
-
-
-
-
-
-
-
-
-
-
-
-
-
-
-
-
-
-
-
-
-
-
-
-
-
-
-
-
-
-
-
-
-
-
-
-
-
-
-
-
-
-
-
-
-
-
-
-
-
-
-
-
-
-
-
-
-
-
-
-
-
-
-
-
-
-
-
-
-
-
-
-
-
-
-
-
-
-
-
-
-
-
-
-
-
-
-
-
-
-
-
-
-
-
-
-
-
-
-
-
-
-
-
-
-
-
-
-
-
-
-
-
-
-
-
-
-
-
-
-
-
-
-
-
-
-
-
-
-
-
-
-
-
-
-
-
-
-
-
-
-
-
-
-
-
-
-
-
-
-
-
-
-
-
-
-
-
-
-
-
-
-
-
-
-
-
-
-
-
-
-
-
-
-
-
-
-
-
-
-
-
-
-
-
-
-
-
-
-
-
-
-
-
-
-
-
-
-
-
-
-
-
-
-
-
-
-
-
-
-
-
-
-
-
-
-
-
-
-
-
-
-
-
-
-
-
-
-
-
-
-
-
-
-
-
-
-
-
-
-
-
-
-
-
-
-
-
-
-
-
-
-
-
-
-
-
-
-
-
-
-
-
-
-
-
-
-
-
-
-
-
-
-
-
-
-
-
-
-
-
-
-
-
-
-
-
-
-
-
-
-
-
-
-
-
-
-
-
-
-
-
-
-
-
-
-
-
-
-
-
-
-
-
-
-
-
-
-
-
-
-
-
-
-
-
-
-
-
-
-
-
-
-
-
-
-
-
-
-
-
-
-
-
-
-
-
-
-
-
-
-
-
-
-
-
-
-
-
-
-
-
-
-
-
-
-
-
-
-
-
-
-
-
-
-
-
-
-
-
-
-
-
-
-
-
-
-
-
-
-
-
-
-
-
-
-
-
-
-
-
-
-
-
-
-
-
-
-
-
-
-
-
-
-
-
-
-
-
-
-
-
-
-
-
-

## NK_CHI_PHI_CHUA_CHI
QUẢN LÝ CHI PHÍ KHÔNG QUA KHO CHƯA CHI
NGÀY THÁNG | LOẠI CHỨNG TỪ | SỐ CHỨNG TỪ | NỘI DUNG DIỄN GIẢI | GIÁ TRỊ CHƯA VAT | % VAT | GIÁ TRỊ VAT | MÃ ĐỐI TƯỢNG | TÊN ĐỐI TƯỢNG | NỘI DUNG NGHIỆP VỤ | TK NỢ | TK CÓ
dd/mm/yyyy |  |  |  | 0 |  | 0
0
0
0
0
0
0
0
0
0
0
0
0
0
0
0
0
0
0
0
0

## QL_DOANH_SO
QUẢN LÝ DOANH SỐ
NGÀY THÁNG | SỐ HỢP ĐỒNG | SỐ TIỀN | MÃ ĐỐI TƯỢNG | TÊN ĐỐI TƯỢNG
dd/mm/yyyy |  | 0

## QL_KY_QUY
QUẢN LÝ KÝ QUỸ
NGÀY MỞ | NGÀY HẾT HẠN | NGÀY GIẢI TOẢ | DIỄN GIẢI | SỐ TIỀN | SỐ HỢP ĐỒNG | PHÂN LOẠI | NGÂN HÀNG
dd/mm/yyyy | dd/mm/yyyy | dd/mm/yyyy

## QL_VAY
BẢNG THEO DÕI VỐN VAY
NGÀY | DIỄN GIẢI | LÃI SUẤT | SỐ KHẾ ƯỚC | NỢ GỐC | NGÂN HÀNG
dd/mm/yyyy

## QL_TSCD
QUẢN LÝ TÀI SẢN CỔ ĐỊNH
MÃ TSCD | TÊN TSCD | NGUYÊN GIÁ | THỜI GIAN KHẤU HAO (Tháng) | GIÁ TRỊ ĐÃ KHẤU HAO | GIÁ TRỊ CÒN LẠI ĐẦU KỲ | SỐ KỲ KHẤU HAO CÒN LẠI | CPKH M01 | CPKH M02 | CPKH M03 | CPKH M04 | CPKH M05 | CPKH M06 | CPKH M07 | CPKH M08 | CPKH M09 | CPKH M10 | CPKH M11 | CPKH M12
[7 empty] | 0 | 0 | 0 | 0 | 0 | 0 | 0 | 0 | 0 | 0 | 0 | 0
[5 empty] | 0 |  | 0 | 0 | 0 | 0 | 0 | 0 | 0 | 0 | 0 | 0 | 0 | 0
[5 empty] | 0 |  | 0 | 0 | 0 | 0 | 0 | 0 | 0 | 0 | 0 | 0 | 0 | 0
[5 empty] | 0 |  | 0 | 0 | 0 | 0 | 0 | 0 | 0 | 0 | 0 | 0 | 0 | 0
[5 empty] | 0 |  | 0 | 0 | 0 | 0 | 0 | 0 | 0 | 0 | 0 | 0 | 0 | 0
[5 empty] | 0 |  | 0 | 0 | 0 | 0 | 0 | 0 | 0 | 0 | 0 | 0 | 0 | 0
[5 empty] | 0 |  | 0 | 0 | 0 | 0 | 0 | 0 | 0 | 0 | 0 | 0 | 0 | 0

## QL_PHAN_BO_CHI_PHI
QUẢN LÝ CHI PHÍ PHÂN BỔ
MÃ CHI PHÍ | TÊN CHI PHÍ | TỔNG CHI PHÍ | THỜI GIAN PHÂN BỔ (Tháng) | GIÁ TRỊ ĐÃ ĐÃ PHÂN BỔ | GIÁ TRỊ CÒN LẠI ĐẦU KỲ | SỐ KỲ PHÂN BỔ CÒN LẠI | CPPB M01 | CPPB M02 | CPPB M03 | CPPB M04 | CPPB M05 | CPPB M06 | CPPB M07 | CPPB M08 | CPPB M09 | CPPB M10 | CPPB M11 | CPPB M12
[7 empty] | 0 | 0 | 0 | 0 | 0 | 0 | 0 | 0 | 0 | 0 | 0 | 0
[5 empty] | 0 |  | 0 | 0 | 0 | 0 | 0 | 0 | 0 | 0 | 0 | 0 | 0 | 0
[5 empty] | 0 |  | 0 | 0 | 0 | 0 | 0 | 0 | 0 | 0 | 0 | 0 | 0 | 0
[5 empty] | 0 |  | 0 | 0 | 0 | 0 | 0 | 0 | 0 | 0 | 0 | 0 | 0 | 0
[5 empty] | 0 |  | 0 | 0 | 0 | 0 | 0 | 0 | 0 | 0 | 0 | 0 | 0 | 0
[5 empty] | 0 |  | 0 | 0 | 0 | 0 | 0 | 0 | 0 | 0 | 0 | 0 | 0 | 0
[5 empty] | 0 |  | 0 | 0 | 0 | 0 | 0 | 0 | 0 | 0 | 0 | 0 | 0 | 0